## REKAP. VSA DELA
B) POPIS GOI DEL (predračun)
Objekt: HIŠA MESTNA ULICA 11
OPOMBA: V cenah ni zajet DDV!
SKUPNA REKAPITULACIJA
1. GRADBENO OBRTNIŠKA DELA |  | 0
2. ELEKTROINŠTALACIJE |  | 0
3. STROJNE INŠTALACIJE |  | 0
SKUPAJ |  | 0 | vrednost vnesti v SKUPNO REKAPITULACIJO, postavka B)

## Rekapitulacija GO del
Družba: ( izvajalec-ponudnik ) .…………..……………………….…………………………..
Objekt: HIŠA MESTNA ULICA 11
Faza: …………………………...…………………………………….………………...……….
Predračun št.: …………...………….…...….………
OPOMBA: V cenah ni zajet DDV!
SKUPNA REKAPITULACIJA GO DEL | 0
A GRADBENA DELA SKUPAJ | 0
Pripravljalna in zaključna dela | 0
A1. Zemeljska dela | 0
A1.1 Rušitvena dela | 0
A2. Tesarska dela | 0
A3. Betonska dela | 0
A4. Zidarska dela | 0
A5. Gradbeni oder | 0
A6. Kanalizacija | 0
B. OBRTNIŠKA DELA | 0
B1. Krovsko kleparska dela | 0
B2. Fasada | 0
B3. Okna in vrata | 0
B4. Estrihi | 0
B5. Ključavničarska in mizarska dela | 0
B6. Keramičarska dela | 0
B7. Tlakarska dela | 0
B.8. Suhomontažna dela | 0
B9. Slikopleskarska dela | 0
C. ZUNANJA UREDITEV | 0

## SPLOŠNE OPOMBE
Opomba - pred oddajo ponudbe upoštevati:
* | Pred oddajo ponudbe in pričetkom del je treba vse opise, mere, količine in obdelave kontrolirati po zadnje veljavnih načrtih, opisih in detajlih! Izvajalec je opozorjen da mora upoštevati navedene materiale in opremo oziroma da zagotovi kvalitetno enakovrednost!
* | Naročnik bo pri pregledu ponudb preveril ustreznost ponudbenih cen glede na zahtevan material ali opremo. Razlike v cenah, ki bodo temeljile na manjši kakovosti bo moral finančno nadomestiti izvajalec sam.
* | Izvajalec je dolžan pri sestavi ponudbe in izvajanju del upoštevati vse grafične in tekstualne dela projekta. V primeru tiskarskih napak in neskladij v projektu je dolžan na to opozoriti projektanta pred oddajo ponudbe.
Opomba - pri sestavi ponudbe upoštevati:
* | Pri vseh opisih delovnih postavk smiselno veljajo
splošna določila standardiziranih opisov del za
visoko gradnjo. V enotnih cenah je
upoštevati ves potrebni material, delo in transporte,
vgrajeno franko objekt!
* | Ponudnik je dolžan pri ponudbi upoštevati vse povezane stroške, ki so potrebni za tehnično pravilno izvedbo del, ki jih ponuja v izvedbo (kot npr. razni pritrdilni material, vezni, tesnilni material, podkonstrukcije in podobno.
Opomba - v ceni upoštevati:
* | Upoštevati vse normative in tehnične pogoje
* | vse dobave in nabave materialov ter veznih
in montažnih materialov
* | vse horizontalne in vertikalne prenose ter prevoze
na gradbišču in do gradbišča
* | vsa zavarovanja in podpiranja med izkopi in zasipi
* | vsa podpiranja in zavarovanja med opaženjem in
betoniranjem konstrukcij
* | ves standardizirani vezni in montažni material
pri opažarskih delih
* | negovanje in vibriranje betonov med vgradnjo
in pred razopaženjem betonskih elementov
* | vse delovne in lovilne odre - razen fasadnega odra,
ki je posebej prikazan v popisu
* | dobavo in pripravo vseh veznih in pritrdilnih
materialov
* | vse mere kontrolirati na kraju samem oz. na gradbišču
* | upoštevati vsa dodatna navodila nadzora in projektanta
* | sestavni del popisov so tudi sheme oken, vrat, steklenih sten,…
* | pri opisih upoštevati TEHNIČNO POROČILO, PROJEKT
STATIKE IN GEOMEHANSKO POROČILO
* | DDV prikazati posebej

## Pripravljalna in zaključna dela
Zap.št. | Opis postavke | količina | enota | cena/enoto | skupaj
PRIPRAVLJALNA IN ZAKLJUČNA DELA
1 | Ureditev gradbišča z vsemi potrebnimi deli in provizorijev. V ceni so zajete gradbiščne ograje, zaščitne ograje, izvedba uvozov, izvozov na gradbišče, evtl. postavitev in najem montažnih tipskih zabojnikov, skladiščnih prostorov, delovnih lop, gradbiščne table, opozorilnih tabel, zagotovitev zaščitnih sredstev in ostalih varnostnih ukrepov. Po končanih delih se odstranijo vsi provizoriji, teren gradbišča se očisti in uredi v končno predvideno stanje po projektu.
|  | 1 | kpl | 0 | 0
5 | Pospravljanje in čiščenje gradbišča po posameznih fazah ter finalno gospodinjsko čiščenje tlakov in stenskih oblog pred predajo objekta uporabnikom oziroma investitorjem. V količinah zajeta BEP objekta, vključno s terasami, ter območje ob objektu, kjer je predvidoma potrebno pospravljanje gradbenega materiala in odpadkov, ter čiščenje površin.
|  | 330 | m2 | 0 | 0
| PRIPRAVLJALNA IN ZAKLJUČNA DELA | SKUPAJ: |  |  | 0

## A1. Zemeljska dela
Zap.št. | Opis postavke | količina | enota | cena/enoto | skupaj
A1. | ZEMELJSKA DELA
Vsa izkopna dela in transporti izkopnih materialov se obračunajo po prostornini zemljine v raščenem stanju. Vsa nasipna in zasipna dela se obračunajo po prostornini materiala v vgrajenem stanju. Deponije so stvar izvajalca oziroma ponudnika! Ves izkopan material sproti transportirati na deponijo na gradbišču, kjer se posebno odlaga kvaliteten material za ponovno vgradnjo, posebej pa slab material, ki se sproti naklada in transportira na organizirano komunalno deponijo, ki jo izbere izvajalec ali punudnik, katerega stroški so tudi komunalne takse in okoljevarstveni dodatki. OPOMBA: način izvedbe zameljskih del je prepuščen tehnologiji in opremljenosti izvajalca! Deponija kvalitetnega materiala, ki se ponovno uporabi za vgradnjo mora biti obvezno pod nadzorom naročnika ! Dela je potrebno izvajati po določilih tehničnih predpisov in skladno z obveznimi standardi SIST-i. lzkope se obračunava na podlagi profilov, posnetih pred pričetkom del in po opravljenem delu Za zasipanje gradbene jame se mora uporabiti izbran čisti material, dobljen pri izkopu gradbene jame, ali pa če ta ne ustreza, dobaviti novega. Zasipanje je izvajati v slojih, z utrevanjem vsakega sloja posebej tako, da se sesedanje zemeljskega materiala zmanjša na minimum. Standardi za zemeljska dela vsebujejo poleg izdelave po popisu v posamezni postavki še navedena dela, ki jih je potrebno upoštevati v ceni za enoto: * vsa potrebna pripravljalna dela za zemeljska dela * vse potrebne transporte do mesta vgrajevanja * vse potrebno delo in material * vsa potrebna pomožna sredstva za delo na objektu * usklajevanje z osnovnim načrtom in posvetovanje s projektantom * čiščenje izkopov neposredno pred pričetkom betoniranja * terminsko usklajevanje del z ostalimi izvajalci na objektu * pregled bočnih strani izkopa vsak dan pred pričetkom dela, zlasti po dež. vremenu, mrazu ali miniranju * popravilo eventuelne škode povzročene ostalim izvajalcem na gradbišču * čiščenje gradbišča in prostorov ter odvoz odvečnega meteriala na stalno deponijo * plačilo komunalnih prispevkov za stalno deponijo odvečnega izkopanega materiala * eventuelne poškodbe in čiščenja javnih vozisc ter drugih površin zaradi prevozov bremenijo izvajalca. lzvajalec del mora posebej paziti na vse obstoječe komunalne in energetske priključke * dela in ukrepe po določilih veljavnih predpisov varstva pri delu ▪ eventualno črpanje vode iz gradbene jame in temeljev Enotna cena mora zajeti izdelavo vseh potrebnih detajlov in dopolnilnih del, katera je potrebno izvesti za dokončanje posameznih del, tudi če potrebni detajli in zaključki niso podrobno navedeni in opisani v popisu del, in so ta dopolnila nujna za pravilno funkcioniranje posameznih sistemov in elementov objekta.
Opomba: Način izvedbe zameljskih del je prepuščen tehnologiji in opremljenosti izvajalca! - V c.e.m. je potrebno zajeti ročne izkope, peščene posteljice in zasipe s komprimiranjem za izvedbo talnih inštalacij v objektu (kanalizacija, ...)
1 | Ročna odstranitev zemlje na vzhodni fasadi objekta v nivoju nadstropja za ureditev terase in izvedbo kanalizacije v globini 50 cm, vključno z odvozom na deponijo.
|  | 12 | m3 | 0 | 0
2 | Ročna poglobitev tal v novih sanitarijah nadstropja, globine 48 cm, vključno z odvozom na deponijo.
|  | 5.8 | m3 | 0 | 0
3 | Stojna odstranitev zemlje za ureditev zunanje terase na delu obstoječih vrtov, ob pomožnem objektu, v globini 40 cm, vključno z odvozom na deponijo.
|  | 16.5 | m3 | 0 | 0
4 | Dobava in vgrajevanje komprimiranega sloja tamponskega nasutja v debelini 60 oz. 30 cm, vključno z utrjevanjem do predpisane zbitosti. Material 0-32 mm (v spodnjem delu sloja možnost uporabe materiala granulacije 0-100 mm), utrjevanje po plasteh deb. 10 cm, izvedva z vsemi transporti in pomožnimi deli, preizkusi in meritvami.
| vzhodna terasa za objektom 60 cm | 11 | m3 | 0 | 0
| terasa ob pomožnem objektu 30 cm | 12.5 | m3 | 0 | 0
5 | Izkop terena za priključitev na obst. kanalizacijo v globini cca 80 cm
|  | 2.7 | m3 | 0 | 0
6 | Dobava in vgrajevanje komprimiranega sloja tamponskega nasutja po polaganju kanalizacije, vključno z utrjevanjem do predpisane zbitosti. Material 0-32 mm (v spodnjem delu sloja možnost uporabe materiala granulacije 0-100 mm), utrjevanje po plasteh deb. 10 cm, izvedba z vsemi transporti in pomožnimi deli, preizkusi in meritvami.
|  | 2.5 | m3 | 0 | 0
7 | Odvoz odvečnega materiala v trajno deponijo. V kolikor ni drugače dogovorjeno z investitorjem, je višek izkopanega materiala stvar izvajalca, ki ga odstrani iz gradbišča. Kvaliteta materiala je razvidna iz geološkega poročila. Opomba: V količini zajet ves predviden odvečni material (v raščenem stanju) pri izvedbi zemeljskih del za izgradnjo objekta. Deponija......................................................................... km OPOMBA: v kolikor je izkopan material primerne kvalitete, se lahko deloma uporabi za nivelacijo terena na parceli, v nasprotnem primeru pa se ves odvečni material od izkopov za objekt odpelje v trajno deponijo.
|  | 49 | m3 | 0 | 0
A1. | ZEMELJSKA DELA | SKUPAJ: |  |  | 0

## A1.1 Rušitvena dela
Zap.št. | Opis postavke | količina | enota | cena/enoto
A1.1 | RUŠITVENA in ODSTRANJEVALNA DELA
Opomba: Vsa rušitvena in odstranjevalna dela izvajati skladno z varstvom pri delu. V ceni upoštevati morebitne dodatne zaščite itd.
1 | Odstranitev obstoječih dveh enokapnih nadstreškov na SV fasadi. Prvi montiran konzolno na steni,lesena konstrukcija, kritina vlaknocementne plošče. Drugi lesen prostostoječ, 4 leseni stebri, 2 legi in špirovci, kritina vlaknocementne plošče. Odvoz materiala na trajno deponijo.
|  | 8.8 | m2 | 0 | 0
2 | Odstranitev konzolnega enokapnega nadstreška na JZ fasadi, nad vhodom. Lesena konstrukcija, oblečena v pločevino. Odvoz materiala na trajno deponijo.
|  | 2 | m2 | 0 | 0
3 | Odstranitev keramičnih ploščic stopnišča na vhodu do originalnih nastopnih ploskev.
|  | 4.5 | m2 | 0 | 0
4 | Odstranitev manjših elementov na fasadi:
| - zunanja kovinska luč pri vhodu (demotaža, deponiranje in ponovna montaža) | 1 | kom | 0 | 0
| - lesena obloga stopniščne rame | 7 | m1 | 0 | 0
| - okenske železne rešetke | 1 | kom | 0 | 0
| - kovinski nosilci za cvetlična korita | 4 | kom | 0 | 0
5 | Demontaža obstoječih lesenih oken z sortiranjem in odvozom na trajno deponijo
| okno 132/162 | 2 | kom | 0 | 0
| okno 38/50 | 1 | kom | 0 | 0
| okno 60/88 | 1 | kom | 0 | 0
| okno 81/88 | 1 | kom | 0 | 0
| okno 110/96 | 1 | kom | 0 | 0
| okno 93/140 | 1 | kom | 0 | 0
| okno 114/123 | 1 | kom | 0 | 0
| okno 88/134 | 1 | kom | 0 | 0
| okno 165/141 | 1 | kom | 0 | 0
| okno 150/125 | 1 | kom | 0 | 0
| okno 107/145 | 6 | kom | 0 | 0
| okno 86/126 | 2 | kom | 0 | 0
6 | Demontaža obstoječih zunanjih vrat z sortiranjem in odvozom na trajno deponijo
| vrata 112/215 | 1 | kom | 0 | 0
| vrata 68/170 | 1 | kom | 0 | 0
| vrata 86/163 | 1 | kom | 0 | 0
| vrata 138/217 | 1 | kom | 0 | 0
| vrata 102/209 | 1 | kom | 0 | 0
| vrata 107/212 (polkna se ohrani in obnovi) | 1 | kom | 0 | 0
7 | Odstranitev jeklenih stopnic,vključno z odvozom na deponijo
|  | 1 | kom | 0 | 0
8 | Odstranitev lesene stene drvarnice, sortiranje in odvoz na deponijo
|  | 1.6 | m3 | 0 | 0
9 | Rušitev AB stopnic na SV fasadi, brez finalne obloge, z odvozom na deponijo
|  | 5.2 | m3 | 0 | 0
10 | Rušitev betonskega dvorišča oz. obstoječih betonskih zaplat ter odvoz na deponijo. Obračunana celotna površina dvorišča.
|  | 105 | m2 | 0 | 0
11 | Rušitev betonskega dvorišča oz. obstoječih betonskih zaplat v deb. 40 cm ter odvoz na deponijo. Obračunana celotna površina dvorišča.
|  | 42.4 | m3 | 0 | 0
12 | Odstranitev lesenega vetrolova z zasteklitvijo, v prostoru P2 v pritličju. Sortiranje in odvoz na deponijo.
|  | 7.25 | m2 | 0 | 0
13 | Rušitev opečne predelne stene obst. shrambe, v prostoru N5 Sortiranje in odvoz na deponijo.
|  | 1.7 | m3 | 0 | 0
14 | Izdelava preboja v opečni steni, v prostoru N1 in N4, velikosti debelina stene 30 cm. Vključno z zavarovanjem in podpiranjem odprtine, ter odvoz rušitvenega materiala na deponijo
| preboj 115/210 | 0.7 | m3 | 0 | 0
| preboj 90/210 | 0.56 | m3 | 0 | 0
15 | Rušitev in odstranitev obstoječih tlakov v nadstropju, cca 10 cm oz. do zdrave konstrukcije. Odstranitev finalne obloge (PVC in parket). Natančna globina se določi na licu mesta ob začetku del, v prisotnosti nadozra in vodje gradbišča.Odvoz materiala na deponijo.
|  | 13 | m3 | 0 | 0
16 | Rušitev in odstranitev obstoječih tlakov v podstrešju, do lesene nosilne konstrukcije ter odvoz na deponijo.
|  | 5.7 | m3 | 0 | 0
17 | Rušitev lesenega stropa nad prostorom N3 in odvoz na deponijo
|  | 8.5 | m3 | 0 | 0
18 | Rušitev parapeta v prostoru N5 in odvoz na deponijo
|  | 0.65 | m3 | 0 | 0
19 | Odstranitev obstoječe strehe zaradi dotrajanosti, lesena konstrukcija in opečna kritina. Upoštevati tudi odstranitev snegolova in pocinkanih žlebov. Sortiranje in odvoz materiala na deponijo.
|  | 188 | m2 | 0 | 0
20 | Rušitev obstoječih dvojnih dimnikov, višine 7,5 m. Razdiranje, sortiranje in odvoz na deponijo.
|  | 2 | kom | 0 | 0
21 | Odstranitev jeklenih stopnic, ki vodijo na ravno AB streho, z odvozom na deponijo
|  | 1 | kom | 0 | 0
A1.1 | RUŠITVENA in ODSTRANJEVALNA DELA | SKUPAJ: |  |  | 0

## A2. Tesarska dela
Zap.št. | Opis postavke | količina | enota | cena/enoto | skupaj
A2. | TESARSKA DELA
Pri vseh postavkah v cenah upoštevati dobavo materiala s prevozom in zlaganjem na gradbišču s prenosom do mesta vgraditve, opaženjem, razopaženjem, čiščenjem lesa in vsemi pomožnimi deli. Vrsta in kakovost opažene površine za vidne betone: ( glej tudi navodila navedena v betonskih delih ): a./ Konstrukcija opažev in kalupov mora biti takšna, da pri razopaževanju ne more priti do poškodb strjujočega betona na elementu. b./ Opaži morajo biti tesni. Zlasti pri vgrajevanju betona z vibratorjem mora biti preprečeno vsako izcejanje vode ali cementno-peščenega glena. Tesnitev opažev je treba izvesti samo z materiali, ki ne vplivajo škodljivo na hidratacijo, in ki ne obarvajo betonskih površin. Po možnosti naj se zagotovijo standardizirani tesni spoji. c./ Opaži in opažni premazi ne smejo vplivati na spremembo barvnega tona betonskih površin in ne smejo z betonom kemično reagirati ali na kakršen koli način škodljivo vplivati na beton. Jekleni opaži ne smejo biti rjasti in mastni in jih je treba očistiti vsake umazanije, ki bi lahko razbarvala betonske površine. Opaži morajo biti izdelani točno po merah v načrtu, z vsemi potrebnimi podporami, horizontalno in vertikalno povezavo, tako da so stabilni in sposobni za obtežbo z betonom. Notranje površine morajo biti čiste in ravne.Pri objektih z več nadstropji mora biti razpored gornjih podpor tak, da se obtežba prenaša neposredno na spodnje podpore. Opaži morajo biti izdelani tako, da se razopaževanje opravi brez pretresov in poškodovanja konstrukcije in opažev samih. Obračun se vrši po opisu v posamezni postavki, s tem da se upoštevajo pri obračunu notranje površine opažev, to je vidne površine konstrukcije. V ceni morajo biti zajeta vsa pomožna dela, po opisu splošnih določil za tesarska dela: * dela in ukrepe po določilih veljavnih predpisov varstva pri delu * snemanje potrebnih izmer na mestu samem; * postavitev, premeščanje in odstranitev premičnih odrov višine do 2,00 m potrebnih za napravo tesarskih del; * zbiranje in sortiranje lesa po dimenzijah * izdelavo in demontažo opažev * podpiranje, zavetrovanje in vezavo opažev * ruvanje žičnikov, čiščenje opažev * vzdrževanje materiala in elemntov opažev * vzdrževanje naprav in premičnih odrov in odrov, ki so potrebni za betoniranje Opaž vidnih konstrukcij je potrebno razumeti tako, da so te neometane oz. neobložene pri katerih je predpisana poplnoma ravna površina in kjer je to navedeno, tudi vidna struktura lesa. Medsebojno veznje opažev se izvede z veznimi elemnti skozi distančne cevke. Če se za vidne površine betonov uporabljajo za opaže deske, morajo biti stiki desk praviloma oblikovani na pero in utor. Z natančno izdelavo in tesnjenjem stikov je potrebno zagotoviti nepropustnost opažev za odtekanje vode ali malte betona V ceni za enoto je potrebno upoštevati tudi: * dobavo lesa in opažnih elementov, vsega pritrdilnega in pomožnega materiala, vse transportne in manipulativne stroške * najemnina, vzdrževanje, prenova opažev, nove opažne plošče za vidne betone, stroški odpisa opreme * stroške vseh potrebnih elementov, veznih sredstev, podpor, drobnega materiala, odrov za betoniranje, ograje na raobovih plošč, .... * tesnila za preprečitev iztekanja cementnega mleka med opažnimi ploščami in med opažem in bet. konstrukcijo, tesnenje juvidur cevi * stike opažnih elementov potrdi projektant, izvajalec pripravi opažne nacrte * tehnološki načrt opaženja v potrditev (med drugimi preprečevanje razpok zaradi krčenja) * stroške žerjavov oz druge tehnologije za vertikalne in horiz. transporte * v ceni za enoto je upoštevati tudi opaže vseh prebojev za vse vrste inštalacij. Odprtine v opažu velikosti do 1 m2 in opaži odprtin širine do 30 cm se ne obračunavajo posebej. * dodatne trikotne letvice na stikih različnih betonaž po detajlu odgovornega arhitekta * istočasno z izdelavo opažev se vgrajujejo tudi razvodi in doze za inštalacije V ceni opažev za "vidni beton" mora ponudnik zajeti tudi ev. strošek obdelave beton pred slikopleskarskimi deli ter vgradnjo trikotnih letvic 3x3 cm na vseh odprtih robovih ter na konzolnih ploščah za izvedbo odkapa. Lovilni in varovalni odri se ne obračunavajo posebej. Delovni odri morajo biti zgrajeni v skladu s predpisi o varnosti pri delu na visokih odrih in pravilno sidrani na objekt Enotna cena mora zajeti izdelavo vseh potrebnih detajlov in dopolnilnih del, katera je potrebno izvesti za dokončanje posameznih del, tudi če potrebni detajli in zaključki niso podrobno navedeni in opisani v popisu del, in so ta dopolnila nujna za pravilno funkcioniranje posameznih sistemov in elementov objekta. V c.e.m. je potrebno upoštevati notranje, premične in dvižne delovne odre in ploščadi, čiščenje po posameznih fazah dela, ter odvoz odpadkov na deponijo!
OPOMBA: - V c.e.m je potrebno upoštevati tudi izvedbo vseh horizontalnih in vertikalnih inštalacijskih prebojev za strojne in elektro inštalacije!
1 | Naprava in odstranitev opaža zunanjih stopnic, s prenosom materiala, čiščenjem lesa in vsemi pomožnimi deli. V količini so upoštevane tudi čelne plošče stopnic. - Izvede se novo stopnišče širine 100 cm, izvedeno iz pritličja v nadstropje, višine 1,50 cm
|  | 4.5 | m2 | 0 | 0
2 | Naprava in odstranitev opaža za izvedbo novega betonskega dvonivojskega tlaka zunanje terase va SV fasadi, s prenosom materiala, čiščenjem lesa in vsemi pomožnimi deli.
|  | 2 | m2 | 0 | 0
3 | Izdelava, dobava, in izvedba nove lesene strešne konstrukcije prezračevane dvokapne strehe objekta, v naklonu 41°, po vzoru obstoječe. Ostrešje je izvedeno kot dvokapnica z naklonom 41°. Osnovni elementi ostrešja: • špirovec: B/H=12/14 cm, les C24 (raster cca 85 cm) • kapna lega: B/H=18/20 cm, les C24 • vmesna lega: B/H=16/18 cm, les C24 • Stebri vmesnih leg: B/H=18/18 cm, les C24 * škarje 10/12 cm, les C24 Upoštevati nosilno kosntrukcijo ostrešja. Letve in deske so upoštevane v postavki "Krovsko kleparska dela" Konstrukcija mora biti izvedena kot zaključena celota. Lesena konstrukcija mora biti zaščitena s premazi proti insektom in vprivom okolja. V kolikor v postavki posamezni detajli niso dovolj podrobno opisani, oziroma jih v opisu postavke ni, je izvajalec dolžan pred izdajo ponudbe opozoriti na pomanjkljivosti in jih upoštevati v c.e.m. OPOMBA: V količini je podana dejanska površina strešne konstrukcije! Mere obvezno preveriti na licu mesta! Lesena konstukcija znotraj trikotnega čela se ohrani. V kolikor se pop regledu strokovnjaka izkaže, da je ostrešje v dobrem stanju, se zamenja le poškodovane dele.
| a) Leseno ostrešje | 188 | m2 | 0 | 0
4 | Prilagoditev lesene konstrukcije ostrešja. Delna odstranitev trama ob stopnicah, sidranje v konstrukcijo nadstropja. Morebitna dodatna jeklena povezava v nivoju tlaka.
|  | 1 | kom | 0 | 0
5 | Izdelava, dobava in montaža lesene pergole, dim. 2,85 x 4,60 m. Leseni nosilci dim. 12/16 cm (5 kom), sidrani na jeklena ležišča , katera so vpeta v zidove. V ceni upotševati ves pritrditveni material in jekelna ležišča.
|  | 1 | kom | 0 | 0
A2. | TESARSKA DELA | SKUPAJ: |  |  | 0

## A3. Betonska dela
Zap.št. | Opis postavke | količina | enota | cena/enoto | skupaj
A3. | BETONSKA DELA
Splošni opis Dela je potrebno izvejati po določilih veljevnih tehničnih predpisov in normativov in skladno z obveznimi standardi SIST-i; SIST EN 13670 SIST EN 206 SIST EN 10080 Vgrajeni material mora po kvaliteti ustrezati določilom veljavnih tehničnih predpisov. Standardi za betonska dela vsebujejo poleg izdelave v postavkah popsa tudi; * dela in ukrepe po določilih veljavnih predpisov varstva pri delu * čiščenje in vlaženje opažev neposredno pred pričetkom betoniranja * manjša popravila opažev med betoniranjem * vmetavanje betona v opaže ter premečšenje lijaka ali transportne cevi med betoniranjem * zgoščevanje betona * nega betona; močenje, zaščita pred mrazom, soncem, vetrom, tresljaji itd. * čiščenje armature od umazanije, rje, ki se lušči, maščobe, postavljanje podložk in začasno vezanje k opažu * za vidne konstrukcije je potrebno vgrajevati enako kvaliteto mesanice betona in enako kvaliteto cementa istega proizvajalca * kontrolirati, da so vsa sidra, škatle, vložki, doze, cevi in podobno na predvidenih mestih V ceni za enoto mora biti upoštevano poleg del opisa v postavkah, ter ukrepov iz prejšnjega odstavka tudi: * dobava vsega potrebnega materiala z vsemi transporti in manipulativnimi stroški ter ustreznim skaldiščenjem in transporti do mesta vgradnje * čiščenje opažev po montaži armature * čiščenje gradbišča, objekta in konstrukcijskih elemntov zaradi betoniranja * varovalne odre in odre za delo na višini kot zaščita pred padcem -Ves beton na objektu je neometan, stiki morajo biti pobrušeni. Stene in stropovi so kitani in barvani, ali obloženi z mavčnimi ploščami. -Za obliko in mesto ev. delovne rege ali prekinitve betoniranja se je potrebno predhodno dogovoriti s projektantom statike. -Betonska armatura mora biti obdelana v skladu z veljavninimi predpisi v kvaliteti predpisani v statičnem računu in izdelana točno po armaturnih načrtih. Pritrjena mora biti tako, da ostane med betoniranjem v zahtevanem položaju. -Za izvajalca del so merodajne marke betonov navedene v postavkah oziroma v statičnem računu in armaturnih načrtih. V primeru neskladnosti velja tolmačenje projektanta statike. Pred pričetkom del mora izvajalec izdelati projekt betona s tehnologijo gradnje, katerega mora potrditi projektant statike in predstavnik investitorja. Projekt betona mora biti zajet v ceni za enoto v postavkah. Za dopustna odstopanja glede pravilnosti in dimenzij gr. elementv veljajo določila DIN 18 202 ARMATURA: armaturne palice morajo biti fiksirane tako, da ni možno naknadno premikanje ali zvijanje. Za dosego predpisanih odmikov po statičnem načrtu se uporablja ustrezne nerjaveče distančnike. Pred montažo oziroma pred betoniranjem je potrebno vizualno ugotavljati ustreznost armature v pogledu čistosti - premočna zarjavelost, onesnaženost z maščobami, betonom, blatom itd.. Enotna cena mora zajeti izdelavo vseh potrebnih detajlov in dopolnilnih del, katera je potrebno izvesti za dokončanje posameznih del, tudi če potrebni detajli in zaključki niso podrobno navedeni in opisani v popisu del, in so ta dopolnila nujna za pravilno funkcioniranje posameznih sistemov in elementov objekta. V c.e.m. je potrebno upoštevati notranje, premične in dvižne delovne odre in ploščadi, čiščenje po posameznih fazah dela, ter odvoz odpadkov na deponijo!
OPOMBA: - Marke betonov oz. zahtevana tlačna trdnost je v popisu informativna in se lahko razlikuje od zahtevane tlačne trdnosti po statičnem izračunu. Izvedba po statičnem računu - glej tehnično poročilo. - Vse na mestu betonirane konstrukcije morajo imeti predpisano zaščitno plast armature - po načrtih projektantov konstrukterjev in po zahtevah v požarnem elaboratu! - Pri vseh postavkah betonskih del upoštevati dobavo s transportom, strojno vgrajevanje betona, vibriranje, nego in površinsko izravnavo z zagladitvijo. - Pred začetkom betoniranja je potrebno v območju temeljne plošče izvesti vse strojne in elektro instalacije (instalacije niso predmet tega popisa). - V AB stenah in etažnih ploščah ter nosilcih morajo biti pred betoniranjem izvedene odprtine za prehod instalacij! - Pred temeljenjem obvezno upoštevati geotehnično mnenje. Izkope mora pred betoniranjem obvezno pregledati geomehanik
1 | Dobava in vgrajevanje betona kvalitete C 25/30, v AB konstrukcije prereza od 0,20 - 0,30 m3/m2-m1, vključno z armaturo AB zunanje stopnišče. - Izvede se novo stopnišče na SV, širine 100 cm, izvedeno iz pritličja v nadstropje
|  | 1.2 | m3 | 0 | 0
2 | Dobava in vgradnja betona kvalitete C 25/30, v dvonivojsko ploščo terase na SV fasadi, v deb 12 cm, vključno z armaturo.
|  | 3 | m3 | 0 | 0
3 | Dobava in vgradnja betona kvalitete C 25/30, v nove zunanje stopnice za dostop na teraso med vrtovi ob pomožnem objektu, vključno z armaturo. Finalna obdelava posamezne stopnice je krtačen beton
|  | 0.55 | m3 | 0 | 0
4 | Dobava in vgradnja betona kvalitete C 25/30 v talno ploščo zunanje terase med vrtovi ob pomožnem objektu, deb. 15 cm, vključno z armaturo.
|  | 6 | m3 | 0 | 0
5 | Dobava in vgrajevanje podložnega betona C 12/15, agregat frakcije 0-16 mm v tla novih sanitarij v nadstropju, deb. 10 cm
|  | 1.2 | m3 | 0 | 0
A3. | BETONSKA DELA | SKUPAJ: |  |  | 0

## A4. Zidarska dela
Zap.št. | Opis postavke | količina | enota | cena/enoto | skupaj
A4. | ZIDARSKA DELA
Splošni opis Vsa dela je potrebno izvjati po določilih veljavnih tehničnih predpisov in normativov in skladno z obveznimi SIST-i. IZOLACIJE Upoštevane so vse hidroizolacije temeljev, tlakov, zidov in stropov. Kvaliteta in vgrajeni materiali morajo ustrezati določilom veljavnih tehničnih predpisov in normativov. Stanadardi za izolacijska dela vsebujejo poleg izdelave, opisane v postavkah še: * vsa dela in ukrepe po določilih veljavnih predpisov varstva pri delu * pripravo materiala s prenosom do mesta vgraditve * izvedbo izolacije po opisu ZIDANJE Zidanje mora biti čisto, s pravilno vezavo opeke. Stiki morajo biti dobro zaliti z malto, vrste popolnoma vodoravne, malta pa ne sme biti v debelejšem sloju kot 15 mm.Vse površine morajo biti popolnoma ravne in navpične, odvečna malta iz stikov se mora odstraniti, dokler je še sveža. Standardi za zidarska dela vsebujejo poleg izdelave opisane v postavkah tudi vsa pomožna dela in ukrepe: * vsa dela in ukrepe po določilih veljavnih predpisov varstva pri delu * vsa potrebna merjenja z določanjem točk, smeri, višin in ravnin, nameščanje in zaščito oznak, vodil itd. * zaščito pred mrazom, vročino, dežjem in fizičnih poškodb, posebno za vidne zidove * zidarski odri * varovalni odri za delo na višini kot zaščita pred padcem * čiščenje prostorov, izdelkov in delovnih priprav med in po končanem delu Vgrajeni material mora po kvaliteti ustrezati določilom veljavnih tehničnih predpisov. Vsa dela morajo biti izvršena tako, da je zagotovljena funkcionalnost, stabilnost, varnost, natančnost in življenska doba posameznih elementov. VZIDAVE Vse vzidave in zidarske obdelave morajo biti izvršene v skladu s projektom oz. po zahtevah v drugi dokumentaciji. Material za vgrajevanje in obdelavo mora po kvaliteti ustrezati določilom veljavnih tehničnih predpisov. Standardi za vzidave in zid. obdelave vsebujejo, poleg izdelave same, ki je opisana v posamezni postavki tudi: * merjenje in označevanje pozicije vzidave * dolblejneje oz. drug način priprave ležišča pred vgradnjo * nameščanje, sidranje, opiranje in vezanje elementa za vzidavo Dobava elementa načeloma ni upoštevana pri vzidavi temveč v obrtniških oz. inštalaterskih delih. Upoštevana je samo, če je to navedeno v posamezni postavki
OMETI Standardi za omete vsebujejo, poleg izdelave same, ki je opisana v posamezni postavki tudi: * vsa dela in ukrepe po določilih veljavnih predpisov varstva pri delu * potrebno predhodno čiščenje reg, in podlog ter vlaženje podlage * izdelava faž, zaključkov in špalet * zaščito pred mrazom, vročino, dežjem in fizičnih poškodb * krpanje poškodovanih podlog * ščitenje ze vgrajenih elementov in konstrukcij, ki se ne ometavajo Vgrajeni material mora po kvaliteti ustrezati določilom veljavnih tehničnih predpisov. SKUPNA DOLOČILA V ceni za enoto je potrebno upoštevati polg del navedenih v postavkah in že zgoraj opisanih del tudi: * dobava vsega osnovnega in pomožnega materiala z vsemi transporti in manlpulativnimi stroški * priprava malt * vsi potrebni transporti materiala, polizdelkov in izdelkov OBRAČUN KOLIČINE Obračun se vrši v merskih enotah v postavkah, izmere količin se obračunavajo v skladu z veljavnimi normativi. Enotna cena mora zajeti izdelavo vseh potrebnih detajlov in dopolnilnih del, katera je potrebno izvesti za dokončanje posameznih del, tudi ce potrebni detajli in zaključki niso podrobno navedeni in opisani v popisu del, in so ta dopolnila nujna za pravilno funkcioniranje posameznih sistemov in elementov objekta. V c.e.m. je potrebno upoštevati notranje, premične in dvižne delovne odre in ploščadi, čiščenje po posameznih fazah dela, ter odvoz odpadkov na deponijo!
1 | Čiščenje zidov in temeljev SV fasade z vodnim pritiskom in krtačenje kot priprava podlage za izdelavo hidroizolacije.
|  | 10.5 | m2 | 0 | 0
2 | Dobava in naprava vertikalne dvoslojne, polimer-bitumenske hidroizolacije (kot npr. Izotekt T4), deb. cca 0,8 cm, na vertikalne površine zidu SV fasade, po tem ko se odstrani teren, do višine cca 50 cm nad nivojem terena, z varilnimi trakovi, vključno z zalikano cementno prevleko s fino cem. malto 1 : 2 v deb. cca 1 cm in osnovnim hladnim bitumenskim premazom 0.3-0,5 kg/m2. Hidroizolacija se vari v dveh križno lepljenih slojih, z izvedbo vseh preklopov. OPCIJA: Namesto klasične bitumenske izolacije se lahko uporabi samolepilno bitumensko hidroizolacijo. HI objekta pod nivojem terena.
|  | 10.5 | m2 | 0 | 0
3 | Dobava in vgradnja zaščite vertikalne hidroizolacije na SV fasadi, z XPS deb. 5 cm, vključno s pritrdilnim materialom.
|  | 6.1 | m2 | 0 | 0
0
| Izdelava horizontalne vodotesne bariere s silikonsko emulzijo (npr. KEMASOL) v zunanjih kamnitih zidovih. Po končanem procesu silikonizacije luknje zapolniti z vodotesno maso (npr. HIDROSTOP PENETRAT). Vključno z navrtanjem in izdelavo lukenj v kamnitem zidu, deb.56 cm. |  |  |  | 0
|  | 41 | m1 | 0 | 0
Dobava in naprava horizontalne polimer-bitumenske hidroizolacije v novih sanitarijah nadstropja (kot npr. FRAGMAT IZOELAST P4 plus ali podobno), na podložni beton, z varilnimi trakovi, vključno z zalikano cementno prevleko s fino cem. malto 1 : 2 v deb. cca 1 cm (če površina že ni zaglajena ob izvedbi) in osnovnim hladnim bitumenskim premazom 0.3-0,5 kg/m2. - Horizontalna hidroizolacija se vari v enem sloju na podložni beton, z izvedbo vseh preklopov in vertikalnih zaključkov..
|  | 11.67 | m2 | 0 | 0
5 | Dobava in polaganje toplotne izolacije iz EPS 150, deb. 10 cm, izvedene na podložni beton. - EPS150 deb. 10 cm
|  | 11.67 | m2 | 0 | 0
6 | Dobava in polaganje polietilenske folije, kot ločilni sloj pod estrihom. Izvedba neposredno na toplotno izolacijo EPS.
|  | 12.5 | m2 | 0 | 0
7 | Dobava in vgradnja toplotne izolacije notranje strani stene, ki meji na sosednji objekt, s kameno volno, topl. Prev. 0,035 (kot. Npr. Knauf FKD-S Thermal), deb. 12 cm, do višine 3,2 cm. V ceni upoštevati pritrditveni material ter izdelava zaključnega sloja v sestavi mrežica+lepilo.
|  | 20 | m2 | 0 | 0
9 | Pozidava vratne odprtine v steni med sanitarijami N4 in N3, dimenzije 74/210 cm, s porobetonom deb. 20 cm. V ceni upoštevati vse prenose in lepilo.
|  | 0.32 | m3 | 0 | 0
10 | Pozidava predelne stene novih sanitarij s porobetonom deb.10 cm. V ceni upoštevati vse prenose in lepilo.
|  | 1 | m3 | 0 | 0
11 | Sanacija oz. rekonstrukcija zunanjega vhodnega stopnišče po originalni obliki (enaka oblika, struktura in barva materiala, katera se izkaže po odstranitvi keramike). Končna obdelava stopnic je štokan ali krtačen beton. Vzorec stopnice potrdi ZVKDS.
|  | 17.55 | m2 | 0 | 0
12 | Odstranitev poškodovanega obstoječega ometa sten in stropov v vseh prostorih ter odvoz materiala na deponijo.
| ocena: | 70 | m2 | 0 | 0
14 | Sanacija notranjih ometov z ustreznimi paropropustnimi materiali, vključno z dobavo strojne opreme in potrebnega materiala. Ometi d= 1,5 do 2 cm. OPOMBA: Pred izvajanjem posegov v notranjosti mora biti opravljeno sondiranje sten s strani ZVKDS! Morebitno odkriti elementi poslikav se dokumentirajo in v primeru izjemne kvalitete tudi prezentirajo.
| ocena: | 70 | m2 | 0 | 0
15 | Izdelava finega ometa na stenah pod AB ploščo (pokriti del terase) ter zunanja stena shrambe
|  | 28.6 | m2 | 0 | 0
16 | Dobava in izvedba hidroizolacijskega sloja talnih površin mokrih prostorov sanitarij, vključno z dobavo in izvedbo robnega HI traku. Na zaglajene estrihe se izvede hidroizolacijski sloj (kot npr. MAPELASTIC) izveden z dvokomponentnimi fleksibilnimi vodotesnimi masami v dveh slojih po 1-2 mm, v prvi sloj vtisniti plastificirano armirno mrežico, mrežica se prekrije z drugim lepilnim slojem. Predhodno je površine potrebno obdelati z osnovnim impregnacijskim premazom. V količini je zajet tudi vertikalni zaključek na stene do višine 20 cm. Ob stenah, sanitarni opremi, instalacijah ter sifonih se izvede vodotesen elastičen kotni tesnilni trak (kot npr. MAPEBAND). Izvedba po polnolepljenem sistemu (kot npr. Hidrostop elastik ali po sistemu Mapei).
| sanitarije | 17.03 | m2 | 0 | 0
17 | Sanacija ravne strehe in Izdelava vodotesnega premaza z dvokomponentno, z vlakni ojačano malto, z zelo nizkim elastičnim modulom (kot npr.Sikalastic -152). Vključno z dobavo materiala.
|  | 27 | m2 | 0 | 0
18 | Dobava in izvedba pohodne toplotne izolacije na tleh neizkoriščenega podstrešja, preko položene OSB plošče: - Toplotna izolacija iz mineralne volne deb. 25 cm (10+15 cm - npr. KNAUF DF 037) - OSB plošče
| Knauf DF | 28 | m2 | 0 | 0
| OSB plošče deb. 15 mm | 28 | m2 | 0 | 0
19 | Izdelava, dobava in vgradnja odprtega kamina v pomožnem objektu z dimnikom. - pozidava kurišča iz šamotne opeke, zunanje oblikovanje preprosto, omet. Na licu mesta se izvede odprtina za dovoz zraka. V ceni upoštevati vso potrebno obdelavo oziroma pozidavo kaminskega sklopa - V sklopu kamina se izvede tudi dimnik (kot npr. SCHIDEL), z vsemi potrebnimi elementi (podstavek, tuljava, izolacija, dimniški plašč, vse revizijske in ostale odprtine z vratci, obloga nad nivojem strehe v izgledu opeke, zaključni konusni nastavek,...), vključno s priključitvijo peči ter zunanjo obdelavo dimniškega sistema. V c.e.m. je potrebno zajeti vsa pomožna dela in ves material potreben za funkcijsko in estetsko dovršeno izvedbo.
| a.) Dobava in vgradnja kamina, vključno z obdelavo: | 1 | kpl | 0 | 0
| b.) Dobava in vgradnja dimniškega sistema: | 6 | m1 | 0 | 0
20 | Dobava in izvedba mavčno kartonskih inštalacijskih sanitarnih sten višine do 140 cm, deb. 15 cm, z mavčno kartonskimi ploščami deb. 2 x 12,5 mm (vodoodporna RBI plošča), kovinska pocinkana konstrukcija 50+75 mm, vmes toplotna izolacija iz mineralne volne, deb. 8 cm. Fugiranje: fugirna masa in ojačitveni bandažni trak. Dodatno je potrebno vgraditi ojačitvene elemente za vgradnjo WC kotličkov v sanitarno steno.
| a) Mavčno kartonska inštalacijska stena: | 5.4 | m2 | 0 | 0
| b) Ojačitveni elementi za vgradnjo WC kotličkov: | 5 | kos | 0 | 0
21 | Dolbljenje oz izsekovanje utorov in izvedba prebojev za razvode strojnih in elektro inštalacij, vključno s kasnejšim krpanjem in glajenjem utorov oz. tesnjenjem prebojev v opečnih in suhomontažnih stenah, ter betonskih konstrukcijah. V c.e.m. predvideti delo in material. Količina je ocenjena, obračun po dejanski količini izvedenih del!
| Ocenjeno: | 20 | ur | 0 | 0
22 | Razna manjša zidarska dela, ki se lahko pojavijo v času gradnje, zidarska obdelava površin, izvedbe prebojev in utorov v stenah in stropovih, ter pomoč obrtnikom. Količina ur je ocenjena!
| a.) NK delavec | 20 | ur | 0 | 0
| b.) PK delavec | 30 | ur | 0 | 0
| c.) KV delavec | 20 | ur | 0 | 0
23 | Izdelava in dobava hidroizolacijskega premaza terase na SV fasadi (hot npr. Hydrosol)
|  | 32 | m2 | 0 | 0
A4. | ZIDARSKA DELA | SKUPAJ: |  |  | 0

## A5. Gradbeni oder
Zap.št. | Opis postavke | količina | enota | cena/enoto | skupaj
A5. | GRADBENI ODER
Splošna določila
V kolikor v posameznih pozicijah ni drugače podano, veljajo v nadaljevanju navedena določila:
Etaže:
Vse pozicije veljajo neglede na različnost etaž.
Varnostni odri:
Varovalni odri, ki služiju varovanju življenja ali zdravja zaposlenih Izvajalca ter ostalih na Gradbišču zaposlenih oseb , se za čas
izvajanja del obračunavajo posebej. Če so po dokončanju del ti odri še potrebni, se po naročilu naročnika obračunajo posebej.
Obseg storitve:
V kolikor v posameznih pozicijah ni drugače podano, je v nadaljevanju navedenih postavk vkalkulirati: do in odvoz, montažo
in demontažo ter stojnino za uporabo za trajanje izvajanja lastne storitve. Naročnika je o nameravani demontaži odra
obvestiti vsaj 7 dni prej. V kolikor se bo oder potreboval po zahtevi Naročnika tudi po dokončanju lastnih storitev, bo stojnina
od tega dneva dalje obračunana posebej.
Statične presoje in preizkusi:
Stroške za morebitne statične presoje stabilnosti, sidranja in preiskuse delovnega odra, varovalnih ali pomičnih odrov je
vkalkulirati v c.e.m..
Souporaba drugih Izvajalcev:
Souporaba odrov s strani drugih Izvajalcev v času izvajanja vseh naročnikovih del se uskalajuje
med Izvajalcema z ozirom na obremenitve odra, koordinacijo souporabe in podobno.
Obračun:
Obračuna se vertikalna ploskev lahkih fasadnih odrov. Merimo horizontalno zunanjo konturo
odra, vertiklano pa od tal do 1 m nad najvišjim delovnim odrom.
OPOMBA: Lahki delovni premični odri niso posebej obračunani in jih mora vsak izvajalec sam upoštevati v ceni na enoto mere za posamezne sklope del.
1 | Oder po izboru Izvajalca, za prevzem obremenitev, potrebnih za izvedbo lastnih del. Oder je računan po fasadnem plašču. Max. višina odra do cca 8,00 m.
|  | 165 | m2 | 0 | 0
A5. | GRADBENI ODER | SKUPAJ: |  |  | 0

## A6. Kanalizacija
Zap.št. | Opis postavke | količina | enota | cena/enoto | skupaj
A6. | KANALIZACIJA
1 | Kompletna izvedba kanalizacije za odvod odpadnih vod iz objekta. V ceni zajeti vsa gradbena in zemeljska dela, ter ves material za izvedbo kompletnega razvoda za meteorno in fekalno kanalizacijo. *Fekalne odpadne vode se iz sanitarij nadstropja speljejo iz objekta na SV stran, pod novim betonskim tlakom terase in novih stopnic vertikalno v nivo pritličja, do zunanjega revizijskega jaška, kjer se priključi še nova cev iz pomožnega objekta, od tam pa v obstoječ sistem javne kanalizacije na zemljišču. Natančna lokacija trase kanalizacije se določi na licu mesta.
| kanalizacija fi 100 | 25 | m1 | 0 | 0
| revizijski jaški | 2 | kom | 0 | 0
A6. | KANALIZACIJA | SKUPAJ: |  |  | 0

## B1. Krovsko kleparska dela
Zap.št. | Opis postavke | količina | enota | cena/enoto | skupaj
B1. | KROVSKO KLEPARSKA DELA
Splošno Vsa dela je potrebno izvjati po določilih veljavnih tehnicnih predpisov in normativov in skladno z obveznimi SIST-i, po tehničnih specifikacijah proizvajalca kritine ter po dogovoru s projektantom! Material mora po kvaliteti ustrezati dololčilom veljavnih normativov. V ceni za enoto je potrebno upoštevati, poleg del v postavkah, tudi: * snemanje in zarisovanje na objektu * merjenje na objektu, pred pričetkom izdelave posameznih elementov * izdelava tehnicnega načrta * usklajevanje z osnovnimi načrti in posvetovanje s projektantom * pregled pripravljenih podlog in fino čiščenje pred pričetkom del * vse potrebno delo, priprava in vgrajevanje na objektu * ves potreben material, glavni in pomožni, pritrdilni, tesnilni in vezni * vse stroške transporta do mesta vgrajevanja * vse stroške skladiščenja na gradbišču * popravilo nekvalitetno izvedenih del oziroma zamenjava elementov * vsa pomožna delovna sredstva kot so odri, lestve, zaščite in podobno * preiskus kvalitete materialov ki se vgrajujejo in dokazovanje kvalitete z atesti• * koordinacija, sodelovanje in terminsko usklajevanje del z izvajalci ostalih del * čiščenje prostora po končanih delih in odvoz odpadnega materiala na stalno deponijo * plačilo komunalnega prispevka za stalno deponijo odpadnega materiala * vsa dela in ukrepe po določilih zakona o varstvu pri delu * pregled in prevzem podlage * zagotovitev vseh zahtev, ki se nanasajo na posamezna dela, ki so navedena v elaboratu "Požarna varnost", ter tistih, ki izhajajo iz predpisov ter standardov za področje varstva pred požarom Vsa tesarska, krovska in kleparska dela je izdelati tehnično pravilno in po pravilih stroke. Za ves material, predviden za vgradnjo, mora izvajalec del dostaviti ateste o kvaliteti. V kolikor želi izvajalec prilagoditi izvedbo svoji tehnologiji, mora izdelati ustrezno projektno dokumentacijo z detajli. Tehnološke risbe in projektno dokumentacijo z detajli mora pregledati in s podpisom potrditi arhitekt. lzvajanjena objektu se lahko prične, ko projektant potrdi risbe. Pred pričetkom izvajanja del je mora izvajalec preveriti kvaliteto predhodno izvršenih del, ki bi lahko vplivali na kvaliteto, sigurnost in trajnost elementov za izvedbo strehe. Kasnejše relemacije se ne bodo upoštevale. lzvajalec mora izdelati tehnološke risbe z detajli, ki jih je potrebno izvesti za končanje posameznih del, tudi ce niso podrobno navedeni in opisani v popisu in načrtih, so pa nujna za pravilno funkcioniranje posameznih sistemov in elemnotv. Potrditi jih mora odgovorni projektant statike in arhitekture Ves les mora biti zaščiten proti zajedalcem in vremenskim vplivom! Ves siderni in pritrdilni material mora biti vroče cinkan!
Opomba: Streha bo izvedena kot celota in mora zajemati izvedbo vseh zaključkov, obrob, tesnilni in pritrdilni material. V kolikor v posameznih postavkah detajli niso opisani in zajeti, je izvajalec dolžan pri oddaji ponudbe predvideti izvedbo strehe kot zaključeno celoto in k temu podati izvedbene detajle, dodatna dela ne bodo posebej priznana.
1 | Dobava in montaža elementov strešne kritine dvokapne strehe objekta s čopom, izvedene v naklonu 41°, na robovih zaključena s krajniki, v sestavi: - Leseni opaž z deskami 2 cm, izveden prečno na špirovce ostrešja. - Sekundarna kritina - npr TYVEK folija - Zračni sloj - letve 5/8 cm, pritrjene vzdolžno glede na špirovce - Strešna kritina: opečni zareznik rdeče barve, na prečnih nosilnih letvah 5/5 cm, vključno z vsemi robnimi zaključnimi strešniki ter vsemi potrebnimi fazonskimi tipskimi elementi. Dobavitelj kritine preračuna potrebno število elementov za prezračevanje strehe. V c.e.m. je potrebno zajeti izvedbo strehe kot celote, vključno z vsemi zaključki in vsem pritrdilnim in ostalim materialom potrebnim za izvedbo!
| a) Leseni opaž: | 188 | m2 | 0 | 0
| b) sekundarna kritina: | 188 | m2 | 0 | 0
| c) Vzdolžne letve deb. 5/8 cm: | 188 | m2 | 0 | 0
| d) Strešna kritina + nosilne letve: | 188 | m2 | 0 | 0
| e) pokrivanje slemena: | 16.6 | m1 | 0 | 0
| f) krajniki: | 8.9 | m1 | 0 | 0
0
2 | Izdelava, dobava in montaža vseh kleparskih izdelkov na dvokapni strehi objekta, iz alu barvane pločevine. - Izdelava in montaža ALu obrobe na stiku sosednjega objekta - Dobava in vgradnje mrežice proti mrčesu, izvedene v kapu strehe. - Dodatno se na streho montira linijski snegobran v spodnjem delu, in točkovni snegobrani v zg. delu, ki se zatikajo za strešne kljuke (v količini zajeto cca 4,2 kos/m2), na strehi z naklonom cca 41°. OPOMBA: Razvite širine kleparskih elementov so ocenjene, izbran izvajalec na licu mesta preveri in prilagodi razvite širine in način izvedbe kleparskih izdelkov. |  |  |  | 0
| a.) Čelne obrobe rš= cca 75 cm: | 13.6 | m1 | 0 | 0
| b) Mrežica v kapu: | 29 | m1 | 0 | 0
| c) Točkovni snegobrani: | 210 | kom | 0 | 0
| d) linijski snegobran: | 29 | m1 | 0 | 0
0
6 | Izdelava nadstreška nad vhodom razstavnega prostora. Jeklena konstrukcija, krita z valovito pločevino rjave barve. Dim. 1,65 x 1,00 m , naklona 10°. Vključno z dobavo materiala in sidranjem v nosilni zid. |  |  |  | 0
|  | 1 | kom | 0 | 0
0
7 | Izdelava, dobava in montaža elementov meteornega odvodnjavanja strehe objekta, iz alu barvane pločevine, vključno z vsemi obešalnimi in pritrdilnimi elementi, odtočnimi kotlički in vsem materialom potrebnim za izvedbo. - Horizontalni žlebovi, š=15 cm - Vertikalne cevi, okrogle premera 15 cm, speljane v peskolovne jaške. |  |  |  | 0
| a.) Horizontalni žlebovi: | 33.2 | m1 | 0 | 0
| b.) vertikalne cevi: | 10.5 | m1 | 0 | 0
B1. | KROVSKO KLEPARSKA DELA | SKUPAJ: |  |  | 0

## B2. Fasada
Zap.št. | Opis postavke | količina | enota | cena/enoto | skupaj
B2. | FASADA
Splošna določila:
V kolikor v posameznih pozicijah ni drugače podano, veljajo v nadaljevanju navedena določila:
Etaže:
Vse pozicije veljajo neglede na različnost etaž.
Dopustna odstopanja:
Kot mejna dopustna odstopanja za pravokotnost, površinsko ravnost in dimenzije gradbenih elementov veljajo določila
DIN 18202, Toleranzen im Hochbau
Obračun:
Kompletno fasado izdelati po navodilu proizvajalca fasade. V ceni je upoštevati obdelavo okenskih in vratnih špalet pri odprtinah velikosti do 3,00 m2. Odprtine do 3,00 m2 se ne odštevajo. Pri večjih odprtinah od 3,00 do 5,00 m2 se razlika nad 3,00m2 odšteva, pri odprtinah večjih od 5,00 m2 se razlika nad 3,00m2 odšteva in se količini doda obdelava špalet.
Stik stena-strop :
V kolikor v posameznih pozicijah ni drugače podano, se stik stena-strop izvaja pod kotom 90° z ostrim robom brez utora.
Čiščenje :
Priprava površine za nanos fasadnih slojev zajema tudi čiščenje površine zaradi prahu in ostalih gradbenih nečistoč in
se ne zaračunava posebej ampak je zajeto v ceni na enoto mere.
Zaščita:
Zaščito oken, vrat, polic in podobnega pred onesnaženjem je vkalkulirati v c.e.m..
Alu fasadni profili :
Samo profili za prekrivanje dilatacij in profili vgrajeni na izrecno željo investitorja se obračunavajo posebej
vsi ostali vogalni in drugi zaščitni profili so zajeti v ceni po enoti mere ( m2 ) in se ne obračunavajo posebej.
Mehansko pritrjevanje fasadnih plošč s stališča požarne varnosti:
Proizvajalec sistema kontaktne tankoslojne fasade mora za svoj sistem predložiti dokazilo o ustreznosti
glede protipožarnih zahtev za fasado po DIN -normah.
V c.e.m. zajeti vse stroške za dilatacije, delovne stike, dilatacije objekta, dilatacije ob zaključkih fasade.
Enotna cena mora zajeti izdelavo vseh potrebnih detajlov in dopolnilnih del, katera je potrebno izvesti za dokončanje posameznih del, tudi če potrebni detajli in zaključki niso podrobno navedeni in opisani v popisu del, in so ta dopolnila nujna za pravilno funkcioniranje posameznih sistemov in elementov objekta.
Opomba: Fasada bo izvedena kot celota in mora zajemati izvedbo vseh zaključkov, obrob, tesnilni in pritrdilni material. V kolikor v posameznih postavkah skriti detajli niso opisani in zajeti, je izvajalec dolžan pri oddaji ponudbe predvideti izvedbo fasade kot zaključeno celoto in k temu podati izvedbene detajle in delovne risbe (ki jih potrdi arhitekt). Dodatna dela ne bodo posebej priznana. v c.e.m. je potrebno upoštevati tudi postavitev vseh potrebnih dodatnih odrov, razen fasadnega odra (ki je zajet v postavki A5.1).
OPOMBA: Odpadajoči omet se na problematičnih delih odstrani ter zagladi z novim klasičnim zidarskim ometom. Fasadni ometi z vogalno členitvijo se sanirajo po vzorcu originalne strukture - klasični zidarski omet. Rekonstruirajo se elementi manjkajoče arhitekturne členitve (profilirani okenski okvirji in police). Vzorec izvedbe arhitekturne členitve, ometov in barvni ton fasade mora pred izvedbo potrditi odgovorni konservator ZVKDS. Pred pričetkom gradbenih posegov mora pristojna enota Zavoda opraviti sondiranje fasade, na podlagi česar bodo določeni detajli izvedbe arhitekturne členitve, struktura ometov in barvni ton opleskov. Investitor mora obvestiti Zavod vsaj 10 dni pred pričetkom del oziroma ob postavitvi gradbenih odrov.
1 | Odstranitev problematičnega fasadnega ometa Ocena:
|  | 50 | m2 | 0 | 0
2 | Izdelava zaključnega fasadnega sloja pomožnega objekta, vključno z dobavo in vgradnjo materiala.
|  | 46 | m2 | 0 | 0
3 | Izdelava zaključnega fasadnega sloja stanovanjske hiše, vključno z dobavo in vgradnjo materiala. Barvo ometa določi odg. konzervator ZVKDS.
|  | 200 | m2 | 0 | 0
4 | Dobava in vgradnja kapnega polkrožnega fasadnega profila, EPS z armirno mrežico, širine 40 cm
|  | 41.1 | m1 | 0 | 0
5 | Dobava in vgradnja profiliranih okenskih okvirjev, dim. 127/165 cm, širine 10 cm, EPS z armirno mrežico. Okvir s treh strani, spodnja stranica je trirobo profilirana.
|  | 6 | kom | 0 | 0
5 | Sanacija vogalne členitve po vzrocu originalne strukture, glede na predhodno opravljena sondiranja
|  | 12.5 | m1 | 0 | 0
B2. | FASADA | SKUPAJ: |  |  | 0

## B3. Okna in vrata
Zap.št. | Opis postavke | količina | enota | cena/enoto | skupaj
B3. | OKNA IN VRATA
Vsa dela je potrebno izvajati po določilih veljavnih tehničnih predpisov in normativov in skladno z obveznimi SIST-i! Vsi nosilni elementi vrat, sten in okenskih kril morajo po nosilnosti odgovarjati teži kril, teža pa je odvisna od velikosti krila, debeline in sestave. Dimenzijo nosilnih elementov je dokazati s statičnim računom. Okovje zajema nasadila, kljuko, ključavnico, ščitnike in zapah, vrsta okovja pa je odvisna od zahtevanega namena vrat. Vse elemente okovja mora pred vgradnjo pregledati in potrditi projektant. Nasadila morajo biti ustrezne nosilnosti. Nosilnost in potrebno število nasadil je določiti s statičnim izračunom, odvisno pa je od teže krila. Na vsaka vrata je vgraditi najmanj tri nasadila. Neoprenska tesnila za tesnenje kril morajo biti visoke kvalitete, kar je dokazati z atesti. Vgrajevanje mora biti usklajeno s tehnološkim postopkom gradnje objekta. Pritrjevanje na gradbene elemente mora biti izvedeno tako, da se pri tern ne poslabša funkcija, biti mora elastično in čvrsto. Vsi elementi za pritrjevanje morajo biti kovinski nerjaveči, ter ustrezne velikosti in nosilnosti. Vsi elementi so površinsko finalno obdelana na način kot je navedeno v popisu. Tehnološke risbe za proizvodnjo mora izvajalec del izdelati v skladu s projektno dokumentacijo. V kolikor želi izvajalec prilagoditi izvedbo svoji tehnologiji, mora izdelati ustrezno projektno dokumentacijo z detajli, katero mora pregledati in s podpisom potrditi odgovorni arhitekt. lzvajanje na objektu se lahko začne, ko arhitekt s podpisom potrdi risbe in vgrajene prototipe. Glede na zahteve protipožarne zaščite, so vrata oz. stene izvedena v zahtevani ognjeodpornosti. lzdelana morajo biti iz negorljivega materiala in opremljena z vsem potrebnim okovjem za požarna vrata, po veljavnih tehničnih predpisih. Vsi stiki med posameznimi elementi medsebojno, s stenami in tlaki morajo ustrezati zahtevam protipožarne zaščite enako kot vrata sama. lzvajalec vrat je dolžan predložiti atest o požarni odpomosti. Vse zahteve za protipožarno zaščito so dane v načrtu protipožane zaščite objekta Vrata in stene morajo imeti priložene ateste o zahtevani požarni in zvočni izolativnosti. ENOTNA CENA MORA VSEBOVATI: * vsa potrebna pripravljalna dela in čiščenje podlog * merjenje na objektu * vse potrebne transporte do mesta vgrajevanja * skladiščenje materiala na gradbišču * preizkušanje kvalitete za vse materiale, ki se vgrajujejo in dokazovanje kvatitete z atesti * vse potrebno delo v delavnici in na objektu * izdelava tehnoloških risb za proizvodnjo s potrebnimi detajli * usklajevanje z osnovnim načrtom in posvetovanje s projektantom * izdelava tehnoloških risb za proizvodnjo, z detajli, ki jih je potrebno izvesti za končanje posameznih del, tudi ce niso podrobno navedeni in opisani v popisu in nacrtih, so pa nujna za pravilno funkcioniranje posameznih sistemov in elemnotv. Potrditi jih mora odgovorni projektant arhitekture * ves potreben glavni, pomožni, nerjaveci pritrdilni in vezni material * stekla za zasteklitve * senčila * izdelava vseh potrebnih zaključkov * finalna površinska obdelava kril, okvirjev in podbojev po opisu * vsa potrebna pomožna sredstva za vgrajevanje na objektu kot so lestve, odri in podobno * usklajevanje z osnovnim načrtom in posvetovanje s projektantom * terminsko usklajevanje del z ostalimi izvajalci na objektu * popravilo eventuelno povzročene škode ostalim izvajalcem na gradbišču * čiščenje prostorov in odvoz odpadnega meteriala na stalno deponijo in placilo takse * zaščita izdelekov pred poškodbami do predaje naročniku del * vsa dela in ukrepe po določilih zakona o varstvu pri delu Enotna cena mora zajeti izdelavo vseh potrebnih detajlov in dopolnilnih del, katera je potrebno izvesti za dokončanje posameznih del, tudi če potrebni detajli in zaključki niso podrobno navedeni in opisani v popisu del, in so ta dopolnila nujna za pravilno funkcioniranje posameznih sistemov in elementov objekta. Vse mere in število komadov je pred naročilom potrebno preveriti na objektu! V c.e.m. je potrebno upoštevati notranje, premične in dvižne delovne odre in ploščadi, čiščenje po posameznih fazah dela, ter odvoz odpadkov na deponijo!
TEHNIČNI POGOJI: Okvir: lesen, 6 poljna okna Barva okvirjev znotraj: rjava, barvo določi ZVKDS Barva okvirjev zunaj: rjava, barvo določi ZVKDS ZASTEKLITEV: trosljona s PVC distančnikom, 48mm, prevlečeno prozorno steklo 6b/16Ar/6/14Ar/b6 (Uw = 0,62 W/m2K) varnostno steklo VSG do višine 1,25 m. Oziroma povsod kjer je parapet do 0,9 m. SolarXPlus (Ug = 0,50 /m2K in g=60%) Toplotna prehodnost izbranega profila Uf = 0,96 W/m2K, Distančnik največ psi = 0,035 W/mK. OKENSKE POLICE notranje lesene ODKAPNIK: lesen POLICE: zunanje ALU police š= 24 cm, RAL 7016 s stranskim robom, notranje police lesene, d=2,5 cm, š=34 cm OKOVJE: kvalitetno vrtljivo nagibno okovje v sivi barvi (kot npr.: Shuco, Roto NT) SILIKON: transparentni ali v barvi okvirja TESNILO: v skladu z zahtevami po toplotni prehodnosti in zrakotesnoti. NAČIN MONTAŽE: RAL, tesnjenje v treh ravneh s zunanjim paropropustnim trakom (kot npr.: EGOMAT FA) in notranjim paropropustnim trakom (kot npr.: EGOMAT FI samolepilni) ZUNANJE SENČILO Lesena polkna na JZ fasadi ODPIRANJE OKEN PO SHEMI. OPOMBA: Vse mere obvezno preveriti na objektu! Barve preveriti z investitorjem in projektantom! PRED IZDELAVO PRIPRAVITI DELAVNIŠKE NAČRTE, KI JIH POTRDI ODG. KONZERVATOR ZVKDS!!
OKNA
Delavniške načrte okenskih shem, polken, izbor okovja in vzorec senčil mora pred izdelavo potrditi pristojni Zavod. Barvni ton stavbnega pohištva bo določen z opravljenim sondiranjem barvnih nanosov na okvirjih oz. skladno z izborom barve fasadnega opleska.
1 | Izdelava, dobava in montaža 6 poljnih lesenih oken JZ fasade, vključno s policami, okovjem, tesnili, senčili in vsemi ostalimi elementi. V ceni upoštevati lesen polkna. Okna naj bodo zastekljena s termopan zasteklitvijo (Uw=0,9) s tem da se mora profilacija okvirjev približati originalu. Odkapne letve na oknih morajo biti lesene. Okna se vgradijo v ustreznem odmiku od lica fasade (cca 10-12 cm). Predvidene so Alu zunanje okenske police, notranje police so lesene, deb. 2 cm. Odpiranje dvokrilno in na ventus
| okno 107/145 + polkna | 6 | kom | 0 | 0
| okno150/125 | 1 | kom | 0 | 0
| okno 88/134 | 1 | kom | 0 | 0
| okno 114/123 | 1 | kom | 0 | 0
| okno 93/140 | 1 | kom | 0 | 0
| okno 110/96 | 1 | kom | 0 | 0
| okno 38/50 | 1 | kom | 0 | 0
| okno 60/88 | 1 | kom | 0 | 0
| okno 81/88 | 1 | kom | 0 | 0
| okno 86/126 | 2 | kom | 0 | 0
| strešno okno 78/100 | 1 | kom | 0 | 0
| balkonska vrata 165/214 | 1 | kom | 0 | 0
2 | Demontaža in obnova oken pomožnega objekta. Odstranitev obst. barve, brušenje, kitanje na poškodovanih delih in ponovno barvanje v tonu po izboru konzervatorja ZVKDS. Nova zasteklitev, nove kljuke.
| okno 132/162 | 2 | kom | 0 | 0
VRATA
VHODNA VRATA SPLOŠNI POGOJI: Delavniške načrte okenskih shem, polken, izbor okovja in vzorec senčil mora pred izdelavo potrditi pristojni Zavod. Barvni ton stavbnega pohištva bo določen z opravljenim sondiranjem barvnih nanosov na okvirjih oz. skladno z izborom barve fasadnega opleska. Dobro ohranjena notranja, vhodna in kletna vrata se ohranijo in obnovijo (čiščenje in zaščita lesenih in kovinskih elementov). Barvni ton mora biti določen z odg. konservatorko ZVKDS.
1 | Demontaža in obnova vhodnih vrat pomožnega objekta. Odstranitev obst. barve, brušenje, kitanje na poškodovanih delih in ponovno barvanje v tonu po izboru konzervatorja ZVKDS. Zasteklitev v zgornjem delu, nove kljuke
| vrata 112/215 | 1 | kom | 0 | 0
2 | Demontaža in obnova glavnih vhodnih vrat v nadstropju. Odstranitev obst. barve, brušenje, kitanje na poškodovanih delih in ponovno barvanje v tonu po izboru konzervatorja ZVKDS. Zasteklitev v zgornjem delu, nove kljuke
| vrata 138/217 | 1 | kom | 0 | 0
3 | Demontaža, celotna obnova lesenih vrat pritličja, po predhodnem sondiranju in potrditvi ZVKDS, ter ponovna montaža. V ceni upoštevati nove kljuke, nasadila, ves transport in montažni material.
| vrata 107/212 | 1 | kom | 0 | 0
| vrata 180/180 | 1 | kom | 0 | 0
| vrata 130/168 | 1 | kom | 0 | 0
4 | Izdelava, dobava in montaža dvoriščnih lesenih vrat. Polkrožno zaključene, z lesenimi vertikalami., dim.288//190
|  | 1 | kom | 0 | 0
NOTRANJA VRATA: SPLOŠNI POGOJI: · Podboji vrat: masivna ali iveral · Krila vrat: sredica masivni ali mdf okvir ojačan za nasadila in ključavnico, iverokal plošča,obloga 3,2 mm vlaknena plošča, finalno obojestransko gladki ultrapas, zgoraj in spodaj masivni leseni okvir, robovi ABS zaokroženi nalimki, ustrezati morajo zahtevani zvočni zaščiti 40dB · Oprema vrat: Standardno okovje boljše kvalitete, trojna nasadila, tipska kljuka (cca 30 EUR), ključavnica po shemi. Vključno s podkonstrukcijo in pritrdilnim materialom, rešetke za prezračevanje, ki so predvidene v načrtu strojnih inštalacij, · Barva po izboru investitorja · Možna so manjša odstopanja v zasnovi vezano na proizvodni program in zmožnosti izbranega dobavitelja. · Vse mere kontrolirati na gradbišču oz. uskladiti z izdelovalcem montažne konstrukcije objekta. · odpiranje mora biti v smeri evakuacije.
Dobro ohranjena notranja vrata se ohranijo in obnovijo (čiščenje in zaščita lesenih in kovinskih elementov). Barvni ton mora biti določen z odg. konservatorko. V nasprotnem primeru se izdelajo nova.
5 | Demontaža, celotna obnova notranjih vrat. Brušenje, kitanje in barvanje. V ceni upoštevati nove kljuke, nasadila, ves transport in montažni material.
| vrata 71/205 | 2 | kom | 0 | 0
| vrata 80/205 | 1 | kom | 0 | 0
| vrata 100/200 | 2 | kom | 0 | 0
| vrata 95/200 | 2 | kom | 0 | 0
| vrata 98/200 | 1 | kom | 0 | 0
6 | Izdelava, dobava in montaža novih lesenih notranjih vrat po vzoru obstoječih (prostor N3 in N4, P02) vključno s podboji, kljukami, okovjem, tesnili in vsemi ostalimi elementi.
| vrata 108/200 | 1 | kom | 0 | 0
| vrata 90/210 | 1 | kom | 0 | 0
| vrata 95/200 | 1 | kom | 0 | 0
B3. | OKNA IN VRATA | SKUPAJ: |  |  | 0

## B4. Estrihi
Zap.št. | Opis postavke | količina | enota | cena/enoto | skupaj
B4. | ESTRIHI
Splošni opis Vsa dela je potrebno izvjati po določilih veljavnih tehničnih predpisov in normativov in skladno z obveznimi SIST-i! Beton za estrihe mora biti v skladu z zahtevami iz načrta gradbenih konstrukcij. Gotova površina cementnega estriha mora biti ravna v skladu z dopustnimi ravninskimi odstopanji po DIN 18202. lzdelana podlaga mora biti trdna, ravna in horizontalria, mokri prostori (kopalnica) morajo imeti naklon proti talnemu sifonu min. 1%. Cementni estrih kot zaključni sloj podloge za tlake ne sme imeti razpok, poroznih mest, površina mora biti gladka oz. izdelana v skadu z zahtevami finalnega poda. Pri izdelavi je paziti na predpisane debeline posameznih plasti in višino tlaka v posameznem prostoru. Vse slabo izdelane podloge tlakov gredo v breme izvajalca podloge. Tlak je potrebno do pridobitve popolne trdnosti negovati in zaščititi. Za povečanje odpornosti cementnega estriha, kvalitete izdelave in obdelave je uporabiti naslednje dodatke: pospeševalce, plastifikatorje in sredstva za zaščito proti mrazu. Dodatke je dovoljeno uporabljati, kadar le-ti ne vplivajo škodljivo na kvaliteto cementnega estriha in talno oblogo. Hidroizolacijski sloj na katerega se direktno izvede cementni estrih, mora imeti zavarjene ali zalepljene stike, biti brez mehurjev in mehaničnih.poškodb, raven in čist. Površina gotovega cementnega estriha mora biti gladka ali hrapava, odvisno od predvidene vrste talne obloge Pri izvedbi plavajočih estrihov je potrebno ob stenah položiti sloj mehkega izloacijskega materiala debeline min. 0,5 cm, višine minimalno kot je debelina estriha, kot dilatacijski sloj med estrihom in steno, s cimer se prepreči prenos udarnega zvoka. Toplotne in zvočne izolacije morajo biti izvedene tako, da na preklopih in v stiku z drugimi konstrukcijami ni toplotnih in zvočnih mostov. ENOTNA CENA MORA VSEBOVATI: * vsa potrebna pripravljalna dela in čiščenje podlog * izdelavo tehničnega načrta za izolacijske materiale * merjenje na objektu * vse potrebne transporte do mesta vgrajevanja * skladiščenje materiala na gradbišču * preizkušanje kvalitete za vse materiale, ki se vgrajujejo in dokazovanje kvalitete z atesti * ves potreben material (estrih, toplotna in zvočna izolacija, armatura) * opaž robov * dilatacije; stiki s stenami in konstrukcijskimi elementi za preprečitev zvočnih mostov, konstruktivne dilatacije, prehodi instalacij * vse potrebno delo do končnega izdelka * vsa potrebna pomožna sredstva za vgrajevanje na objektu kot so lestve, odri in podobno * usklajevanje z osnovnim načrtom in posvetovanje s projektantom * terminsko usklajevanje del z ostalimi izvajalci na objektu * finalna obdelava elementov po opisu * popravilo eventuelno povzročene škode ostalim izvajalcem na gradbišču * čiščenje prostorov in odvoz odpadnega meteriala na stalno deponijo in plačilo takse * vsa dela in ukrepe po določilih zakona o varstvu pri delu Enotna cena mora zajeti izdelavo vseh potrebnih detajlov in dopolnilnih del, katera je potrebno izvesti za dokončanje posameznih del, tudi če potrebni detajli in zaključki niso podrobno navedeni in opisani v popisu del, in so ta dopolnila nujna za pravilno funkcioniranje posameznih sistemov in elementov objekta. V c.e.m. je potrebno upoštevati čiščenje po posameznih fazah dela, ter odvoz odpadkov na deponijo!
OPOMBA: Toplotna izolacija in PE folija sta zajeti v postavkah zidarskih del. - Estrihi so mikroarmirani, vse postavke vključujejo dobavo in vgradnjo robnih dialtacijskih trakov na stiku s stenami.
1 | Dobava in vgradnja armiranega cementnega estriha (min. MB 20) deb. 6 cm, vgrajenega na toplotno izolacijske plošče+PE folijo (zajeto v postavkah zidarskih del), vključno z dobavo in vgradnjo dilatacijskega traku pri stiku s stenami. Površina estriha mora biti strojno zaglajena!
| nove sanitarije | 12 | m2 | 0 | 0
2 | Dobava in vgradnja armiranega cementnega estriha (min. MB 20) deb. 6 cm, vgrajenega na obstoječo medetažno konstrukcijo pritličja in podstrešja, vključno z dobavo in vgradnjo dilatacijskega traku pri stiku s stenami. Površina estriha mora biti strojno zaglajena!
|  | 133 | m2 | 0 | 0
B4. | ESTRIHI | SKUPAJ: |  |  | 0

## B5. Ključavn. in mizarska dela
Zap.št. | Opis postavke | količina | enota | cena/enoto | skupaj
B5. | KLJUČAVNIČARSKA in MIZARSKA DELA
Vsa dela je potrebno izvjati po določilih veljavnih tehničnih predpisov in normativov in skladno z obveznimi SIST-i! Vgrajevanje mora biti usklajeno s tehnološkim postopkom gradnje objekta. Pritrjevanje na gradbene elemente mora biti izvedeno tako, da se pri tern ne poslabsa funkcija, biti mora elastično in čvrsto. Vsi elementi za pritrjevanje morajo biti ustrezne velikosti in nosilnosti. Vsi elementi so površinsko finalno obdelani. Tehnološke risbe za proizvodnjo mora izvajalec del izdelati v skladu s projektno dokumentacijo. V kolikor želi izvajalec prilagoditi izvedbo svoji tehnologiji, mora izdelati ustrezno projektno dokumentacijo z detajli, katero mora pregledati in s podpisom potrditi odgovorni arhitekt. lzvajanje na objektu se lahko začne, ko arhitekt s podpisom potrdi risbe in vgrajene prototipe. ENOTNA CENA MORA VSEBOVATI: * vsa potrebna pripravljalna dela in čiščenje podlog * merjenje na objektu * vse potrebne transporte do mesta vgrajevanja * skladiščenje materiala na gradbišču * preizkušanje kvalitete za vse materiale, ki se vgrajujejo in dokazovanje kvatitete z atesti * vse potrebno delo v delavnici in na objektu * izdelava tehnoloških risb za proizvodnjo s potrebnimi detajli * usklajevanje z osnovnim načrtom in posvetovanje s projektantom * izdelava tehnoloških risb za proizvodnjo, z detajli, ki jih je potrebno izvesti za končanje posameznih del, tudi če niso podrobno navedeni in opisani v popisu in načrtih, so pa nujna za pravilno funkcioniranje posameznih sistemov in elemnotv. Potrditi jih mora odgovorni projektant arhitekture * ves potreben glavni, pomožni, nerjaveči pritrdilni in vezni material * stekla za zasteklitve * izdelava vseh potrebnih zaključkov * finalna površinska obdelava * vsa potrebna pomožna sredstva za vgrajevanje na objektu kot so lestve, odri in podobno * usklajevanje z osnovnim načrtom in posvetovanje s projektantom * terminsko usklajevanje del z ostalimi izvajalci na objektu * popravilo eventuelno povzročene skode ostalim izvajalcem na gradbišču * čiščenje prostorov in odvoz odpadnega meteriala na stalno deponijo in plačilo takse * zaščita izdelekov pred poškodbami do predaje naročniku del * vsa dela in ukrepe po določilih zakona o varstvu pri delu Enotna cena mora zajeti izdelavo vseh potrebnih detajlov in dopolnilnih del, katera je potrebno izvesti za dokončanje posameznih del, tudi če potrebni detajli in zakljucki niso podrobno navedeni in opisani v popisu del, in so ta dopolnila nujna za pravilno funkcioniranje posameznih sistemov in elementov objekta. Vse mere in število komadov je pred naročilom potrebno preveriti na objektu! V c.e.m. je potrebno upoštevati notranje, premične in dvižne delovne odre in ploščadi, čiščenje po posameznih fazah dela, ter odvoz odpadkov na deponijo!
OPOMBA: Pred izvedbo potrebna izdelava delavniških načrtov, ki jih potrdita statični in projektanstski nadzor. Izvedba zajema podkonstrukcijo in vse pritrdilne oz. sidrne elemente. V c.e.m. je potrebno zajeti ves material in vsa pomožna dela potrebna za izvedbo.
1 | Izdelava, dobava in montaža notranjih enoramnih lesenih stopnic za dostop na podstrešje, 17x 28/17,2 cm, vključno z ograjo. vključno z vsem materialom in vsemi potrebnimi deli za vgradnjo.
|  | 1 | kpl | 0 | 0
2 | Izdelava, dobava in montaža lesene ograje galerije, višine 100 cm. Vertikalne letve.
|  | 3.16 | m1 | 0 | 0
3 | Izdelava in montaža sanitarnih sten z vrati in ključavnico, višine 190 cm, v sivi barvi. Delavniške risbe potrdi projektant.
|  | 9.6 | m1 | 0 | 0
4 | Izdelava in pritrditev lesene obloge zidane stopniščne ograje pri vhodu. Deb. 2 cm, širine 42 cm. (barvni ton določi ZVKDS).
|  | 7 | m1 | 0 | 0
B5. | KLJUČAVNIČARSKA in MIZARSKA DELA |  |  |  | 0

## B6. Keramičarska dela
Zap.št. | Opis postavke | količina | enota | cena/enoto | skupaj
B6. | KERAMIČARSKA DELA
Splošni opis Vsa dela je potrebno izvjati po določilih veljavnih tehničnih predpisov in normativov in skladno z obveznimi SIST-i! material mora po kvaliteti ustrezati določilom veljavnih normativov. Keramične talne obloge v mokrih prostorih (tuši, kopalnice) in na stopniščih, ter keramične in granito-keramične površine morajo biti ustrezati predpisani drsnosti. lzvajalec keramičarskih del mora pred. pričetkom dela pregledati vse površine, ki bodo oblagane in opozoriti gradbeno vodstvo oziroma nadzor na eventuelne pomanjkljivosti, ki bi utegnile kvarno vplivati na na brezhibno polaganje keramike. Kasnejši izgovori o pomanjkljivih površinah bodo smatrani za brezpredmetne. Za oblaganje zidov in tal mora izvajalec uporabiti ploščice ustrezne kvalitete, počene, nalomljene ali drugače poškodovane ploščice mora izločiti. Za vezni material uporabiti ustrezen material kot je to navedeno pri opisu posamezne postavke. V enotno ceno obloge je vsteto tudi naprava odprtin za razne instalacije in vzidava inštalacijskih vratic in prezračevalnih rešetk. lzvajalec keramičarskih del s svojim delom ne sme poškodovati ali onesnažiti drugih izdelkov, po potrebi mora te usrezno zaščititi. Po izvršenemdelu mora izvajalec keramičarskih del odstraniti ves preostali material in odpadke ter očistiti prostore, ki so bili zaradi njegovih del onesnaženi. V izračunu količine je podana neto površina. Ponudnik mora v ceni upoštevati predviden odpad materiala. Pvršine odprtin do 0,50 m2, katere se ne oblagajo, ampak se oblaganje vrši ob odprtinah, se ne odbijajo. Cena za enoto mora vsebovati tudi: * vsa potrebna pripravljalna dela * merjenje na objektu * vse potrebne transporte do mesta vgrajevanja * vse potrebno delo do končnega izdelka * skladiščenje materiala na gradbišču * atestiranje vseh materialov in dokazovanje kvalitete z atesti * ves potreben glavni, pomožni, pritrdilni in vezni material * dajanje vzorcev in vgrajevanje vzorcev na objektu (min. 3 vzorci) * vsa potrebna pomožna sredstva za vgrajevanje na objektu kot so lestve, odri in podobno * usklajevanje z osnovnim načrtom in posvetovanje s projektantom * terminsko usklajevanje del z ostalimi izvajalci na objektu * finalna obdelava elementov po opisu * popravilo eventuelno povzročene škode ostalim izvajalcem na gradbišču * čiščenje prostorov in odvoz odpadnega meteriala na stalno deponijo * plačilo komunalnega prispevka za stalno deponijo odpadnega materiala * vsa dela in ukrepe po določilih zakona o varstvu pri delu Enotna cena mora zajeti izdelavo vseh potrebnih detajlov in dopolnilnih del, katera je potrebno izvesti za dokončanje posameznih del, tudi če potrebni detajli in zaključki niso podrobno navedeni in opisani v popisu del, in so ta dopolnila nujna za pravilno funkcioniranje posameznih sistemov in elementov objekta. V c.e.m. je potrebno upoštevati notranje, premične in dvižne delovne odre in ploščadi, čiščenje po posameznih fazah dela, ter odvoz odpadkov na deponijo!
OPOMBA: Na večjih površinah je potrebno diletiranje v posameznih poljih. Nad območjem talnega gretja je potrebno uporabiti lepilo, ki je primerno za polaganje talne keramike na plošče s talnim gretjem, kar je potrebno upoštevati v c.e.m.! Površine je predhodno potrebno impregnirati z emulzijo, kar je potrebno zajeti v c.e.m.
1 | Dobava in oblaganje zidov z glaziranimi keramičnimi ploščicami, srednjega cenovnega razreda,1. razred, barva in dimenzija ploščic po izboru projektanta ali investitorja. Fugirna masa v skladu z EN 13 888. Stiki pri umivalnikih, WC kotličkih ipd. se obdelajo s silikonom. Vertikalni stiki sten v mokrih prostorih, se v celotni dolžini izvedejo kot vodotesni s trakom (MAPEBAND ali podobno). Oblaganje do višine stropa.
|  | 66 | m2 | 0 | 0
2 | Dobava in polaganje talnih nedrsečih keramičnih ploščic v mokrih prostorih, srednjega cenovnega razreda, 1. razred, na cement-akrilno lepilo, barva in dimenzija ploščic po izboru projektanta ali investitorja. Vzorec ploščice dostavi izvajalec in potrdi investitor. Fugirna masa v skladu z EN 13 888, barva po izboru investitorja. Postavka vključuje izvedbo z zaokroženih alu profilom na stiku tla - stena, vgradnja letve v isti ravnini kot keramika. sanitarije, pomožni objekt
|  | 31 | m2 | 0 | 0
3 | Dobava in polaganje zuanjih talnih nedrsečih keramičnih ploščic terase. Polaganje ploščic, srednjega cenovnega razreda, kakovost "ravna čelna stran", 1. razred, barva in dimenzija po izboru projektanta ali investitorja. Fugirna masa v skladu z EN 13 888. Vzorec ploščice dostavi izvajalec in potrdi projektant.
|  | 40.85 | m2 | 0 | 0
4 | Dobava in polaganje talne granito-keramičnih ploščic na zunanje stopnišče SV fasade Polaganje ploščic srednjega cenovnega razreda na cement-akrilno lepilo, kakovost 1. razred, barva in dimenzija po izboru projektanta ali investitorja. Fugirna masa v skladu z EN 13 888. Vzorec ploščice dostavi izvajalec in potrdi investitor. Keramika na nastopnih ploskvah mora biti primerno obdelana proti zdrsnosti.
| a) Nastopne ploskve stopnic: | 2.2 | m2 | 0 | 0
| b) Čelne ploskve stopnic: | 1.55 | m2 | 0 | 0
5 | Dobava in oblaganje sten kuhinjskega pasu, v širini 60 cm. V kuhinji se za zaščito stene uporabi keramično oblogo, rustikalni videz ploščic, barve in dimenzij po izboru projektanta ali investitorja. Barva se določi glede na izbor kuhinje.
|  | 4.2 | m2 | 0 | 0
B6. | KERAMIČARSKA DELA | SKUPAJ: |  |  | 0

## B7. Tlakarska dela
Zap.št. | Opis postavke | količina | enota | cena/enoto | skupaj
B7. | TLAKARSKA DELA
Splošni opis Material in vgrajevanje na objektu mora po kvaliteti ustrezati veljavnim standardom. lzvajalec del mora dati na vpogled vzorce podov predvidenih za polaganje in jih vgraditi na objektu skupaj s stenskimi zakljucki. Polaganje se lahko začne po pisni potrditvi vzorcev. Lepilo mora biti take kvalitete, da se z njimi doseže čvrsta in trajna veza. Ne sme škodljivo vplivati na podlogo, na pod in na zdravje osebja, ki z njim dela. Proizvajalec lepila mora skupaj z lepilom dati deklaracijo, v kateri mora biti navedeno da je lepilo primerno in preizkušeno za to vrsto dela. Pri delu z lepili na osnovi organskih topil je strogo upoštevati navodila za uporabo, zaradi predpisanih zaščitnih mer pred pozarom. Tolerance galdkosti in enakomernosti površin morajo ustrezati standardu DIN 18202. Podloga na katero se pod polaga ne sme vsebovati več vlage kot je predpisana za posamezno vrsto poda. lzvajalec mora pred pričetkom del pregledati vse površine, ki bodo oblagane in opozoriti gradbeno vodstvo oziroma nadzor na eventuelne pomanjkljivosti, ki bi utegnile kvarno vplivati na na brezhibno polaganje. Kasnejše reklamacije o pomanjkljivih površinah bodo smatrane za brezpredmetne. Cena za enoto mora vsebovati tudi: * vsa potrebna pripravljalna dela * merjenje na objektu * vse potrebne transporte do mesta vgrajevanja * vse potrebno delo do končnega izdelka * skladiščenje materiala na gradbišču * atestiranje vseh materialov in dokazovanje kvalitete z atesti * čiščenje in pripravo podloge * ves potreben glavni, pomožni, pritrdilni in vezni material * zaključne letve * dajanje vzorcev in vgrajevanje vzorcev na objektu * vsa potrebna pomožna sredstva za vgrajevanje na objektu kot so lestve, odri in podobno * usklajevanje z osnovnim načrtom in posvetovanje s projektantom * terminsko usklajevanje del z ostalimi izvajalci na objektu * finalna obdelava po opisu * popravilo eventuelno povzročene škode ostalim izvajalcem na gradbišču * čiščenje prostorov in odvoz odpadnega meteriala na stalno deponijo * plačilo komunalnega prispevka za stalno deponijo odpadnega materiala * vsa dela in ukrepe po določilih zakona o varstvu pri delu Enotna cena mora zajeti izdelavo vseh potrebnih detajlov in dopolnih del, katera je potrebno izvesti za dokoncanje posameznih del, tudi ce potrebni detajli in zakljucki niso podrobno navedeni in opisani v popisu del, in so ta dopolnila nujna za pravilno funkcioniranje posameznih sistemov in elementov objekta. V c.e.m. je potrebno upoštevati notranje, premične in dvižne delovne odre in ploščadi, čiščenje po posameznih fazah dela, ter odvoz odpadkov na deponijo!
1 | Dobava in polaganje ladijskega poda, hrast, vključno z evtl. izravnalno maso (če je potrebno). V ceni na enoto mere zajeti nizkostensko oblogo (cca 130 m1), ter ves potreben material za izvedbo. Suhi prostori nadstropja in podtsrešja
| a) OPCIJA: Izravnalna masa: | 112.6 | m2 | 0 | 0
| b) Talna obloga iz parketa: | 112.6 | m2 | 0 | 0
B7. | TLAKARSKA DELA | SKUPAJ: |  |  | 0

## B8. Suhomontažna dela
Zap.št. | Opis postavke | količina | enota | cena/enoto | skupaj
B8. | SUHOMONTAŽNA DELA
1 | Izdelava in dobava suhomontažnega spuščenega stropa iz mavčnokartonskih plošč nad kuhinjo pomožnega objekta. Vključno s pocinkano podkonstrukcijo.
|  | 19.8 | m2 | 0 | 0
2 | Izdelava in dobava suhomontažne stene proti neizkoriščenemu podstrešju. Vključno s pocinkano podkonstrukcijo in toplotno izolacijo steklene volne, deb. 15 cm.
|  | 20.3 | m2 | 0 | 0
3 | Izdelava suhomontažnega stropa podstrešja, vključno s podkonstrukcijo in toplotno izolacijo deb. 25 cm.
|  | 78.4 | m2 | 0 | 0
B8. | SUHOMONTAŽNA DELA | SKUPAJ: |  |  | 0

## B9. Slikopleskarska dela
Zap.št. | Opis postavke | količina | enota | cena/enoto | skupaj
B8. | SLIKOPLESKARSKA DELA
Splošno: V slikopleskarskih delih so zajeta slikanja notranjih sten in stropov. lzvajanje del in vsi uporabljeni materiali morajo po kvaliteti ustrezati veljavnim SIST -om. Material mora biti kvaliteten, pravilno pakiran in pravilno shranjen. Tolerance gladkosti in enakomernosti površin morajo ustrezati standardu DIN 18202. lzvajalec slikarskih del mora pred pričetkom dela pregledati vse površine, ki bodo slikane in opozoriti izvajalca gradbenih del, da se odstranijo eventuelne pomanjkljivosti, ki jih je opazil in katere bi utegnile kvarno vplivati na brezhibno izvršitev in kvaliteto slikarskih del. Kvaliteta izvršenega dela mora biti brezhibna. Vse slikane površine morajo biti enakomerne, brez temnih ali svetlih lis, madezev, sledov po čopicu ali podobnih pomanjkljivosti. Barve oziroma barvne odtenke odobri projektant. lzvajalec mora na zahtevo projektanta napraviti brezplačne vzorce. lzvajalec slikarskih del mora strogo paziti na to, da s svojim delom ne poškoduje ali onesnaži izdelkov drugih izvajalcev, po potrebi mora le-te ustrezno zaščititi. lzlivanje barv, beleža in drugega slikarskega materiala v vodovodne ali straniščne školjke ni dovoljeno, za škodo odgovarja izvajalec slikarskih del, prav tako odgovarja za škodo, ki bi nastala zaradi nepazljivosti ali malomarnega dela. ENOTNA CENA MORA VSEBOVATI: * vsa potrebna pripravljalna dela in čiščenje podlog * merjenje na objektu * vse potrebne transporte do mesta vgrajevanja * skladiščenje materiala na gradbišču * preizkušanje kvalitete za vse materiale, ki se vgrajujejo in dokazovanje kvalitete z atesti * usklajevanje z osnovnim načrtom in posvetovanje s projektantom * ves potreben glavni in pomožni material * vsa potrebna pomožna sredstva za delo na objektu kot so lestve, odri in podobno * terminsko usklajevanje del z ostalimi izvajalci na objektu * popravilo eventuelno povzročene škode ostalim izvajalcem na gradbišču * popravilo eventuelno povzročene škode ostalih že vgrajenih erementov na objektu * čiščenje prostorov in odvoz odpadnega meteriala na stalno deponijo in plačilo takse * zaščita izdelekov pred poškodbami do predaje naročnikli del * vsa dela in ukrepe po določilih zakona o varstvu pri delu OBRAČUN KOLIČINE Obračun se vrši v merskih enotah v postavkah, izmere količin se obračunavajo v skladu z veljavnimi normativi. V izračunu količine so odbite odprtine za vrata. Upoštevano je beljenje sten do 10 cm nad spuscenim stropom. Količine je potrebno preveriti z ozirom na vgrajeno opremo, v izračunu količin v popisu oprema ni upostevana (beljenje tudi pod opremo)! Enotna cena mora zajeti izdelavo vseh potrebnih detajlov in dopolnilnih del, katera je potrebno izvesti za dokončanje posameznih del, tudi če potrebni detajli in zaključki niso podrobno navedeni in opisani v popisu del, in so ta dopolnila nujna za pravilno funkcioniranje posameznih sistemov in elementov objekta. V c.e.m. je potrebno upoštevati notranje, premične in dvižne delovne odre in ploščadi, čiščenje po posameznih fazah dela, ter odvoz odpadkov na deponijo!
OPOMBA: - V ceni je potrebno upoštevati obdelavo okenskih in vratnih špalet pri odprtinah velikosti do 3,00 m2. Odprtine do 3,00 m2 v količini niso odštete. - Pri večjih odprtinah od 3,00 m2 se razlika površine nad 3,00m2 odšteva.
1 | 2x slikanje ometanih površin z apneno barvo, s predhodnim kitanjem in brušenjem. Površina mora biti ravna, gladka in enakomerno pobarvana. V količinah zajete vse zidane stene, kjer je predviden omet, ter stropovi, ki so prav tako predvideni za obdelavo z ometom (omet zajet v postavki zidarskih del).
| a.) Stene: | 448 | m2 | 0 | 0
| b.) Stropovi: | 161 | m2 | 0 | 0
B8. | SLIKOPLESKARSKA DELA | SKUPAJ: |  |  | 0

## C. Zunanja ureditev
Zap.št. | Opis postavke | količina | enota | cena/enoto | skupaj
C. | ZUNANJA UREDITEV
OPOMBA: - Zunanja ureditev je v projektu risana zgolj shematsko, zato so tudi količine v popisu ocenjene. Neskladja in prilagajanja na dejansko stanje se rešuje in usklajuje pri sami izvedbi na licu mesta, količine in obseg del pa se prilagodijo dejanskim potrebam za izvedbo. - V popisu zunanje ureditve je zajeta samo izvedba dvorišča, Vsa ostala dela glede ureditve okolice objekta se bodo izvajala sprotno v skladu z investitorjevimi željami!
GRADBENA DELA
1 | Kompletna vgraditev betonskih robnikov dim. 5/20 cm ob gredicah z zelenjem, ob pomožnem objektu. V ceni je zajet transport, priprava temelja iz betona C12/15, ter vsa pomožna dela in material.
|  | 11 | m1 | 0 | 0
POHODNE IN POVOZNE POVRŠINE
2 | Nabava, izdelava, dobava in montaža slojev zunanjih tlakovanih površin. - tamponsko nasutje gramoz 0-32 milimetra - posteljica - mineralni agregat 0-4 ali 4-8 milimetrov, ki ga je potrebno enakomerno nasuti na tamponski sloj v debelini približno 3 centimetrov. - Betonski tlakovci deb. 8 cm V c.e.m. Upoštevati izvedbo tlaka z vsem materialom in vsemi deli potrebnimi za izvedbo.
| Betonski tlakovci: | 107 | m2 | 0 | 0
C. | ZUNANJA UREDITEV | SKUPAJ: |  |  | 0

## 2.1.Rekapitulacija elektro
Hiša Mestna ulica 11
Občina Laško
Mestna ulica 2
3270 Laško
Rekapitulacija
Pasarčeva hiša | 0
Skupaj | 0

## 2.2. elektroinšt.
Popis del Pasaričeva hiša
A. Priklop na obstoječe omrežje v objektu
Zap. Št. | Naziv |  | Enota | Količina |  | Cena EUR | Znesek EUR
Priklop obravnavanega objekta se izvede preko obstoječega merilnega mesta. Nov dovodni kabel do R kuhinja se priklopi v obstoječi priključni omari.
1. | Preureditev obstoječe merilne omarice za priklop novega kabla do R kuhinja. |  | kpl | 1 |  | 0 | 0
2. | Dobava in polaganje dovodnega kabla NYY-J 5x16 mm2 od obstoječe merilne omarice do R kuhinja. |  | m | 50 |  | 0 | 0
3. | Dobava in montaža nadometne bele zaščitne PVC cevi fi 23 mm, z vsem pritrdilnim materialom. |  | m | 45 |  | 0 | 0
4. | Priklop kabla v novem razdelilnem bloku R kuhinja. |  | kpl | 1 |  | 0 | 0
| Skupaj priklop na omrežje €: | [5 empty] | 0
B. Instalacijski material in priključki
Zap. Št. | Naziv |  | Enota | Količina |  | Cena EUR | Znesek EUR
1. | Dobava in montaža stikal 10A modul TEM ČATEŽ - modul (ter vso dodatno opremo za montažo stikal vključno z nosilci + okvirčki)
| - podometno navadno |  | kos | 25 |  | 0 | 0
| - podometno menjalno |  | kos | 20 |  | 0 | 0
| - podometno križno |  | kos | 4 |  | 0 | 0
2. | Dobava in montaža vtičnic TEM ČATEŽ - modul (z vso potrebno dodatno opremo vključno z nosilci + okvirčki):
| - podometna šuko ENOFAZNA Tem Čatež (ter vso dodatno opremo za montažo vtičnic) |  | kos | 80 |  | 0 | 0
| - direktni enofazni priključek 16A |  | kos | 8 |  | 0 | 0
| - direktni trifazni priključek 16A |  | kos | 3 |  | 0 | 0
3. | Priključitev el. naprav prezračevanja,hlajenja in ogrevanja(klimati,ventilat.,tipala,termos, hladilne enote,črpalke,požarne lopute,regulacijski elementi,stikala za vklop strojnih elementov,okna,žaluzije,merilniki medijev
| vetilatorja |  | kos | 4 |  | 0 | 0
| termostat |  | kos | 5 |  | 0 | 0
| priklop porabnikov do 2,5mm2 |  | kos | 15 |  | 0 | 0
4. | Dobava in montaža doze za direktni prilkjuček in izvedba priključka |  | kos | 6 |  | 0 | 0
5. | Dobava in montaža doze za izenačenje potenciala IP |  | kos | 4 |  | 0 | 0
6. | Dobava in polaganje PVC cevi:
| - PVC cev f 13,5 |  | m | 300 |  | 0 | 0
| - PVC cev f 16 |  | m | 300 | 0.6 | 0 | 0
7. | Dobava in montaža varnostnih LED svetilk. |  | kos | 13 |  | 0 | 0
8. | Dobava in montaža linijskih tračnih reflektrojev, Tračna svetilka - reflektor 65522T, bele in črne barve, 1xGU10, proizvajalec One light |  | kos | 6 |  | 0 | 0
| Dobava in montaža linijske tračnice, komplet z vsem potrebnim priključnim materialom. |  | m | 10 |  | 0 | 0
9. | Dobava in montaže svetilke za vetrolov, VISEČA SVETILKA ULLEU fi 500 mm E27 6X40W |  | kos | 1 |  | 0 | 0
10. | Dobava in montaža svetilke za pomožni objekt, Viseča svetilka 63042, 1xE27, proizvajalec One light |  | kos | 4 |  | 0 | 0
11. | Dobava in montaža svetilke za demonstracijsko kuhinjo, VISEČA LINIJSKA LED SVETILKA 1200 mm 40W 3000K, 4000K ALI 6000K SAMSUNG DIODE |  | kos | 8 |  | 0 | 0
12. | Dobava in montaža stropnih svetilk podstrešje, Stropna LED svetilka Mine, 6,4W 3000K, bela ali črna, proizvajalec Ai Lati |  | kos | 25 |  | 0 | 0
13. | Dobava in montaža zunanjih stoječih svetilk, Zunanja talna LED svetilka 67470A, 10W 3000K, IP65, proizvajalec One light. |  | kos | 5 |  | 0 | 0
14. | Dobava in montaža zunanjih stenskih svetilk, ZUNANJA STENSKA SVETILKA VIGO E27 60W IP44 |  | kos | 8 |  | 0 | 0
15. | Dobava in montaža svetilke z jedilnico, Viseča svetilka 63042, 1xE27, proizvajalec One light |  | kos | 5 |  | 0 | 0
16. | Drobni material |  | % | 5 |  |  | 0
| Skupaj instalacijski material in priključki: € | [5 empty] | 0
C. Vodniki in kabli
Zap. Št. | Naziv |  | Enota | Količina |  | Cena EUR | Znesek EUR
1. | Dobava in polaganje kablov delno v cevi (podomet) oz. nadometno:
| - žica P/F 6 mm2 |  | m | 100 |  | 0 | 0
| - NYY-J 3x1,5 mm2 |  | m | 450 |  | 0 | 0
| - NYY-J 3x2,5 mm2 |  | m | 300 |  | 0 | 0
| - NYY-J 5x2,5 mm2 |  | m | 100 |  | 0 | 0
| Skupaj vodniki in kabli €: | [5 empty] | 0
D. Razdelilniki
Zap. Št. | Naziv |  | Enota | Količina |  | Cena EUR | Znesek EUR
1. | Dobava in montaža razdelilca R-kuhinja, omara podometna z vrati HAGER 4 x 12M PO z vgrajeno opremo |  | kos | 1 |  | 0 | 0
| - kombiniranozašč.stikalo ETI 10/0,03A |  | kos | 1 |  | 0 | 0
| - inst. odklopnik ETIMAT C16A |  | kos | 7 |  | 0 | 0
| - inst. odklopnik ETIMAT B10A |  | kos | 6 |  | 0 | 0
| - inst. odklopnik ETIMAT C16A/3F |  | kos | 1 |  | 0 | 0
| - prenapetostna zaščita PROTEC C |  | kos | 4 |  | 0 | 0
| - N letev |  | kos | 1 |  | 0 | 0
| - Pe letev |  | kos | 1 |  | 0 | 0
| - povezovalna 3 fazna letev 12 mestna |  | kos | 1 |  | 0 | 0
| - drobni in vezni material |  | kos | 1 |  | 0 | 0
2. | Dobava in montaža razdelilca R-1, omara podometna z vrati HAGER 4 x 12M PO z vgrajeno opremo |  | kos | 1 |  | 0 | 0
| - kombiniranozašč.stikalo ETI 10/0,03A |  | kos | 1 |  | 0 | 0
| - inst. odklopnik ETIMAT C16A |  | kos | 3 |  | 0 | 0
| - inst. odklopnik ETIMAT B10A |  | kos | 3 |  | 0 | 0
| - prenapetostna zaščita PROTEC C |  | kos | 4 |  | 0 | 0
| - N letev |  | kos | 1 |  | 0 | 0
| - Pe letev |  | kos | 1 |  | 0 | 0
| - povezovalna 3 fazna letev 12 mestna |  | kos | 1 |  | 0 | 0
| - drobni in vezni material |  | kos | 1 |  | 0 | 0
3. | Dobava in montaža razdelilca R-2, omara podometna z vrati HAGER 4 x 12M PO z vgrajeno opremo |  | kos | 1 |  | 0 | 0
| - kombiniranozašč.stikalo ETI 10/0,03A |  | kos | 1 |  | 0 | 0
| - inst. odklopnik ETIMAT C16A |  | kos | 3 |  | 0 | 0
| - inst. odklopnik ETIMAT B10A |  | kos | 3 |  | 0 | 0
| - prenapetostna zaščita PROTEC C |  | kos | 4 |  | 0 | 0
| - N letev |  | kos | 1 |  | 0 | 0
| - Pe letev |  | kos | 1 |  | 0 | 0
| - povezovalna 3 fazna letev 12 mestna |  | kos | 1 |  | 0 | 0
| - drobni in vezni material |  | kos | 1 |  | 0 | 0
4. | Dobava in montaža razdelilca R-3, omara podometna z vrati HAGER 4 x 12M PO z vgrajeno opremo |  | kos | 1 |  | 0 | 0
| - kombiniranozašč.stikalo ETI 10/0,03A |  | kos | 1 |  | 0 | 0
| - inst. odklopnik ETIMAT C16A |  | kos | 17 |  | 0 | 0
| - inst. odklopnik ETIMAT B10A |  | kos | 13 |  | 0 | 0
| - inst. odklopnik ETIMAT C16A/3F |  | kos | 1 |  | 0 | 0
| - prenapetostna zaščita PROTEC C |  | kos | 4 |  | 0 | 0
| - N letev |  | kos | 1 |  | 0 | 0
| - Pe letev |  | kos | 1 |  | 0 | 0
| - povezovalna 3 fazna letev 12 mestna |  | kos | 1 |  | 0 | 0
| - drobni in vezni material |  | kos | 1 |  | 0 | 0
| Skupaj razdelilniki €: | [5 empty] | 0
E. INŠTALACIJA ŠIBKEGA TOKA
E.1.Telefonija, računalniško omrežje
Zap. Št.
| Naziv |  | Enota | Količina |  | Cena EUR | Znesek EUR
1. | Komunikacijsko vozlišče, sestavljeno iz:
| - nadometnasteklena omarica dimenzije 600x600x600 mm |  | kos | 1 |  | 0 | 0
| - priključni panel 12xRJ45 |  | kos | 1 |  | 0 | 0
| - kos povezovalni (patch) kabel RJ45-RJ45 |  | kos | 5 |  | 0 | 0
| - kabelski podaljšek 1,5 m |  | kos | 1 |  | 0 | 0
| - komplet ožičenje in vezava |  | kpl | 1 |  | 0 | 0
kos
2. | Računalniška vtičnica enojna RJ45, cat.6 vgrajena v parapetni kanal ali podometno dozo |  | kos | 12 |  | 0 | 0
m
3. | Računalniški kabel FTP 4x2x24 cat. 6e |  | m | 200 |  | 0 | 0
4. | Dobava in polaganje PVC cevi fi 13,5 mm2 |  | m | 110 |  | 0 | 0
5. | Ostali drobni material in manjša dela |  | % | 5 |  |  | 0
| Skupaj telefonija in računalniško omrežje €: | [5 empty] | 0
| Skupaj inštalacije | [5 empty] | 0

## 3.1. Rekapit. strojne
Št. | Opis materiala in del | EM | Kol. | Cena/EM | ZNESEK
|  |  |  | EUR | EUR
Pasaričeva hiša s pomožnim objektom
REKAPITULACIJA STROJNIH INSTALACIJ:
1 | SKUPAJ (VODOVOD IN VERTIKALNA KANALIZACIJA) |  |  |  | 0
2 | SKUPAJ (OGREVANJE): |  |  |  | 0
3 | SKUPAJ (PREZRAČEVANJE): |  |  |  | 0
| SKUPAJ : |  |  |  | 0

## Rekapitulacija VODOVOD
Št. | Opis materiala in del | EM | Kol. | Cena/EM | ZNESEK
|  |  |  | EUR | EUR
REKAPITULACIJA VODOVODA:
VODOVOD IN VERTIKALNA KANALIZACIJA
1. | SANITARNA OPREMA |  |  |  | 0
2. | HLADNA IN TOPLA VODA - RAZVOD |  |  |  | 0
3. | NOTRANJA KANALIZACIJA |  |  |  | 0
4. | ZUNANJI VODOVOD |  |  |  | 0
5. | SPLOŠNO |  |  |  | 0
| SKUPAJ (VODOVOD IN VERTIKALNA KANALIZACIJA) |  |  |  | 0

## VODOVOD
Št. | Opis materiala in del | EM | Kol. | Cena/EM | ZNESEK
|  |  |  | EUR | EUR
VODOVOD
1. | SANITARNA OPREMA
Vsi elementi v popisu so projektirani možna je zamenjava le teh z enakovrednimi.
Vsa sanitarna oprema mora biti 1. kvalitete.
1 | Kompletno stranišče sestoječe iz:
- školjka iz sanitarne
keramike kot npr.: Catalano
-podometni izplakovalnega kotlička kot npr. Geberit z dotočno in
odtočno armaturo za wc školjko s talnim odtokom, ter dvokoličinsko aktivirno tipko Geberit po izboru arhitekta
-kotnega ventila DN15 vključno z zidno rozeto in
-tesnilne gumi manšete s pritrdilnimi vijaki in pokrivnimi kapami
| -montažnega in tesnilnega materiala | kpl | 3 | 0 | 0
2 | Pisoar :
*podkonstrukcija za montažo pisuarja na montažno steno, kot npr Geberit Duofix
*kljunasti izplakovalni stenski pisuar iz sanitarne keramike kot npr.: Dolomite oz. po izboru arhitekta
*senzorski izplakovalnik kot npr. Geberit, magnetni ventil in ploščico po izboru in potrditvi arhitekta
*odtok-zakrit kot npr. Gaberit
| *pritrdilni in tesnilni material | kpl | 2 | 0 | 0
4 | Umivalnik (sanitarje nadstropje):
*umivalnik iz sanitarne keramike kot npr.: CATALANO dim.: 46x33cm
* baterija kot npr.: Grohe po izboru arhitekta
*kromiran sifon z rozeto
*ogledalo pri umivalniku, kompletno z vijaki in plastičnimi vložki (po izbiri arhitekta)
| *pritrdilni in tesnilni material | kpl | 2 | 0 | 0
5 | Armatura za pomivalno korito (enojno) :
*enoročna mešalna baterija za pomivalno korito po izboru arhitekta
*odlivno prelivna armatura (sifon) s čepom in verižico
| *pritrdilni in tesnilni material | kpl | 3 | 0 | 0
6 | Armatura za pomivalno korito (dvojno) :
*enoročna mešalna baterija za pomivalno korito po izboru arhitekta
*odlivno prelivna armatura (sifon) s čepom in verižico
| *pritrdilni in tesnilni material | kpl | 2 | 0 | 0
7 | Priključek pomivalnega stroja sestoječ iz:
- izpustnega ventila DN 15 z navojnim priključkom za
dotočno cev pomivalnega stroja stroja
| - sifona za pomivalni stroj | kpl | 2 | 0 | 0
10 | Držalo za toaletni papir (po izbiri arhitekta) | kos | 5 | 0 | 0
11 | Ščetka za WC (po izbiri arhitekta) | kos | 5 | 0 | 0
12 | Polnilna pipa DN15 z nastavkom za gumijasto cev | kos | 1 | 0 | 0
| SANITARNA OPREMA |  |  | Skupaj: | 0
2. | HLADNA IN TOPLA VODA - RAZVOD
1 | Plastične cevi za toplo vodo (max T medija 95 st C), tip kot npr.
RAUTITAN flex in izolacija kot npr. Armaflex, skupaj s fitingi, tesnilnim in pritrdilnim materialom. Izdela se vertikala v III: nadstropje
| fi 16x.2.2 mm, d izolacije = 19mm | m | 2 | 0 | 0
| fi 20x2.8 mm, d izolacije = 19mm | m | 5 | 0 | 0
2 | Plastične cevi za hladno vodo, tip kot npr.
RAUTITAN flex in izolacija kot npr. Armaflex, skupaj s fitingi, tesnilnim in pritrdilnim materialom. Izdela se vertikala v III: nadstropje
| fi 16x.2.2 mm, d izolacije = 9mm | m | 16 | 0 | 0
| fi 20x2.8 mm, d izolacije = 9mm | m | 33 | 0 | 0
| fi 25x3.5 mm, d izolacije = 13mm | m | 14 | 0 | 0
| fi 32x4.2 mm, d izolacije = 13mm | m | 13 | 0 | 0
3 | Pločevinasta omarica 442x620x125mm za vgradnjo zapornega ventila, vodnega filtra in odcepa z ventilom za vodo pomožni obejkt | kpl | 1 | 0 | 0
4 | Trojni filter nameščen na vstopu H vode v objekt | kpl | 1 | 0 | 0
* površinski RLA filter 60mikronov
* globinski polypropilenski sediment filter 50mikronov
* mikrofos - veže vodni kamen
5 | Krogelni ventil, NP10, navojni
| DN25 | kos | 1 | 0 | 0
| DN15 | kos | 1 | 0 | 0
6 | Gumijasto izolacijske hitromontažne konzole za preprečevanje prenosa hrupa in vibracij , kot npr.: ME-FA, ves pritrdilni in montažni material
| DN25 | kos | 3 | 0 | 0
| DN15 | kos | 2 | 0 | 0
7 | Električni grelnik vode kot npr.:
*TEG10U,
*V=10l, Pel=2,0kW
*kompletno z varnostnim, nepovratni ventilom in vsem montažnim materilom
| *pritrdilni in tesnilni material | kpl | 4 | 0 | 0
8 | Električni grelnik vode kot npr.:
*TEG5U,
*V=5l, Pel=2,0kW
*kompletno z varnostnim, nepovratni ventilom in vsem montažnim materilom
| *pritrdilni in tesnilni material | kpl | 2 | 0 | 0
9 | Izdelava prebojev in utorov, ter zatesnitev prebojev razvodov skozi prehode konstrukcij. | kpl | 1 | 0 | 0
| HLADNA IN TOPLA VODA - RAZVOD |  |  | Skupaj: | 0
KANALIZACIJA
3. | NOTRANJA KANALIZACIJA
1 | Dobava in montaža odtočne kanalizacijske cevi za hišno kanalizacijo, za razvode v tlaku, iz polipropilena - PP z naglavkom po ÖNORM B5178, skupno z vsemi fazonskimi komadi koleni, odcepi, reducirnimi kosi, čistilnimi komadi tesnilnim in vsem ostalim pomožnim materialom, ter izolacijo kot npr.: Armstrong Armaflex AC d=9mm, s pritrdilnim materialom
| DN100 | m | 9 | 0 | 0
| DN70 | m | 6 | 0 | 0
| DN50 | m | 24 | 0 | 0
2 | PP talni sifon, kot npr. HL, pretočni, nerjaveča plošča
| 15x15 cm | kos | 3 | 0 | 0
3 | Podometni cevni prezračevalni ventil kot npr.: HL905
| DN75 | kos | 2 | 0 | 0
4 | Izdelava prebojev in utorov, ter zatesnitev prebojev razvodov skozi prehode konstrukcij. | kpl | 1 | 0 | 0
| NOTRANJA KANALIZACIJA |  |  | Skupaj: | 0
4. | ZUNANJI VODOVOD
ZUNANJI DEL - STROJNI DEL
1 | Navezava na obstoječ vodomerni jašek, vključno s prehodnim kosom in vsem montažnim materialom | kpl | 1 | 0 | 0
2 | Navojna zobčasta spojka, skupaj s tesnilnim materialom d 32 | kos | 2 | 0 | 0
3 | PE 100 SDR 11 PN 16 po ISO 4427 RC-zaščitni plašč, kompletno z vsemi fazonskimi kosi, pritrdilnim in tesnilnim materialom
| fi 32x3 | m | 10 | 0 | 0
| fi 20x2,0 | m | 8 | 0 | 0
4 | Talni jašek s pokrovom za vgradnjo ventila z izpustom, vključno z ventilom z izpustom DN15 in vsem montažnim materialom | kpl | 1 | 0 | 0
5 | Strojni izkop z nakladanjem in odvozom na deponijo
| 65% | m3 | 8.45 | 0 | 0
6 | Strojni izkop z odlaganjem na začasno deponijo
| 25% | m3 | 3.25 | 0 | 0
7 | Ročni izkop jarkov na mestu križanj s komunalnimi vodi in na mestih priključkov
| 10% | m3 | 1.3 | 0 | 0
8 | Ročno planiranje tal z nabijanjem | m2 | 10 | 0 | 0
9 | Razpiranje jarka | m2 | 12 | 0 | 0
10 | Ročni zasip z delnim sortiranjem izkopanega vmateriala - 75%
| *7,5% | m3 | 1.05 | 0 | 0
11 | Dobava in vgraditev peska granulacije 0-4mm za obsutje in podlago cevi | m3 | 3 | 0 | 0
12 | Opozorilni trak VODOVOD s kovinsko nitko | m | 33 | 0 | 0
13 | Strojni zasip z izkopanim materialom, komprimiranje v plasteh do zbitosti 95% SPP 80 Mp
| 92.5% | m3 | 12.95 | 0 | 0
14 | Prehodni kos PE Ø32/ Fe DN25 | kom | 1 | 0 | 0
15 | Nadzor predstavnika upravljalca vodovoda | kpl | 1 | 0 | 0
16 | Geodetski posnetek izvedenega zunanjega vodovoda | kpl | 1 | 0 | 0
| ZUNANJI DEL - STROJNI DEL |  |  | Skupaj: | 0
5. | SPLOŠNO
Opomba:
V cenah na enoto morajo biti upoštevane postavke:
Tlačna preizkušnja vodovoda
Funkcionalni preizkus kanalizacije
Pripravljalna dela, zarisovanje, pregled, klorni šok
Upoštevati je potrebno zahteve točke 4.1 (5) TSG-12640:2008
Priprava dokumentacije DZO, projekt za obratovanje in vzdrževanje, vris vseh morebitnih sprememb v načrte PZI
Fotografije vseh podometnih inštalacij - fotografije predati v elektronski obliki, vris vseh sprememb v načrte PZI
Transportni in ostali splošni stroški
Osnovno čiščenje po končanih delih
1 | Priprava dokumentacije, navodil za obrat. in vzdrž., PID | kpl | 1 | 0 | 0
2 | Projektantski nadzor | ur | 0 | 0 | 0
3 | Nepredvidena dela | ocena | 1 | 0 | 0
| SPLOŠNO |  |  | Skupaj | 0

## Rekapitulacija OGREVANJE_HL
Št. | Opis materiala in del | EM | Kol. | Cena/EM | ZNESEK
|  |  |  | EUR | EUR
REKAPITULACIJA OGREVANJE:
1. | OGREVALNA IN HLADILNA TELESA TER RAZVOD |  |  |  | 0
2. | SPLOŠNO |  |  |  | 0
| SKUPAJ (OGREVANJE): |  |  |  | 0

## OGREVANJE IN HLAJENJE
Št. | Opis materiala in del | EM | Kol. | Cena/EM | ZNESEK
|  |  |  | EUR | EUR
OGREVANJE
1. | OGREVALNA IN HLADILNA TELESA TER RAZVOD
1 | Električni radiator za ogrevanje, višine 40 cm z elektronskim sobnim termostatom, stenskim nosilcem in priključnim kablom z 1f vtikačem. Električni radiator kot npr.: BEHA ima vgrajeno zaščito proti pršenju z vodo IP24. Termostat je prilagojen za uporabo in vgradnjo dodatnega časovnika TP 100 ali vgradnjo RF sprejemnika za brezžično centralno regulacijo i-Jaz. Radiator ima vgrajen varnostni termostat proti pregretju.
| P10, 1000W | kos | 3 | 0 | 0
| P12, 1250W | kos | 3 | 0 | 0
| P15, 1500W | kos | 2 | 0 | 0
| P20, 2000W | kos | 5 | 0 | 0
| OGREVALNA IN HLADILNA TELESA TER RAZVOD |  |  | Skupaj: | 0
2. | SPLOŠNO
Opomba:
V cenah na enoto morajo biti upoštevane postavke:
Funkcionalni zagon
Pripravljalna dela, zarisovanje, pregled
Transportni in ostali splošni stroški
Osnovno čiščenje po končanih delih
1 | Priprava tehnične dokumentacije, projekta za obratovanje in vzdrževanje, projekt izvedenih del | kpl | 1 | 0 | 0
2 | Projektantski nadzor | ur | 0 | 0 | 0
3 | Nepredvidena dela | ocena | 1 | 0 | 0
| SPLOŠNO |  |  | Skupaj: | 0

## Rekapitulacija PREZRAČEVANJE
Št. | Opis materiala in del | EM | Kol. | Cena/EM | ZNESEK
|  |  |  | EUR | EUR
REKAPITULACIJA:
1. | PREZRAČEVANJE |  |  |  | 0
2. | SPLOŠNO |  |  |  | 0
| SKUPAJ (PREZRAČEVANJE): |  |  |  | 0

## PREZRAČEVANJE
Št. | Opis materiala in del | EM | Kol. | Cena/EM | ZNESEK
|  |  |  | EUR | EUR
1. | PREZRAČEVANJE
Vsi elementi v popisu so projektirani možna je zamenjava le teh z enakovrednimi.
Sprememba vidnih elementov je možna le ob soglasju arhitekta
ELEMENTI ZA DOVOD/ODVOD ZRAKA
1 | Ventilator v izoliranem ohišju za odovod zraka iz sanitarij
q=210m3/h, Dp=150Pa, 5,5kg
1x230V
Pel=0,089kW
stopenjsko stikalo, zakasnitev izklopa
ves pritrdilni in tesnilni material
| kot npr. SYSTEMAIR KVK Slim 125M | kpl | 1 | 0 | 0
2 | Zaključna strešna kapa za prezračevanje vključno s strešno obrobo in vsem montažnim materialom
| f125 | kpl | 1 | 0 | 0
3 | Cevni ventilator za odovod zraka iz sanitarij
q=120m3/h, Dp=150Pa, 5,5kg
1x230V
Pel=0,083kW
stopenjsko stikalo, zakasnitev izklopa
ves pritrdilni in tesnilni material
| kot npr. SYSTEMAIR K 125 EC sileo ventil./konz. | kpl | 1 | 0 | 0
4 | Samodvižna žaluzija za vgradnjo na fasado kot npr.: Systemair VK12 | kpl | 1 | 0 | 0
5 | Priključek kuhinjske nape z vsem montažnim materialom,
| f125 | kpl | 1 | 0 | 0
6 | Zaključna strešna kapa za prezračevanje vključno s strešno obrobo in vsem montažnim materialom
| f125 | kpl | 1 | 0 | 0
7 | Kanali za dovod in odvod zraka, izdelani iz pocinkane jeklene pločevine debeline po DIN 24190 in 24191 (11.85), stopnje 10 (± 1000 Pa), oblike F (vzdolžno zarobljeni), skupaj s fazonskimi kosi, prirobnicami, tesnili, prtirdilnimi konzolami in materialom za spajanje. Zračni kanali morajo biti izdelani razreda tesnosti II. po DIN V 24194, 2.del.,
| fi125 | m | 15 | 0 | 0
8 | Izolacija kanalov za odvod, kot npr. Armstrong Armaflex AC, v ploščah debeline 9 mm, komplet s pritrdilnim materialom
| Osnovna izolacija kanalov mora biti zagotovljena iz materialov z zaprto celično strukturo, difuzijsko odpornostjo m > 5000, toplotno prevodnostjo l < 0.038 W/mK (pri 20°C) | m2 | 7 | 0 | 0
9 | Nosilna konstrukcija za prezračevanje iz negorljivih materialov, izdelana iz jeklenih profilov, antikorozijsko zaščitena, skupaj s podporami in obešali za kanalski razvod | kg | 35 | 0 | 0
10 | Vratne aluminjaste rešetke za odvod/dovod zraka v prostorih kot npr. SYSTEMAIR ali enakovredno
| NOVA-D, 325x125mm | kos | 2 | 0 | 0
| NOVA-D, 425x125mm | kos | 2 | 0 | 0
| NOVA-D, 425x225mm | kos | 1 | 0 | 0
11 | Prezračevalni ventil, za odvod zraka, kot npr. Systemair
| BALANCE-E-125 | kos | 6 | 0 | 0
12 | Izdelava stenskih prebojev in utorov in njihova zatesnitev | kpl | 1 | 0 | 0
| PREZRAČEVANJE |  |  | Skupaj: | 0
2. | SPLOŠNO
Opomba:
V cenah na enoto morajo biti upoštevane postavke:
Tlačna preizkušnja
Polnjenje sistema z mehčano vodo
Funkcionalni zagon, sheme, smeri pretokov
Pripravljalna dela, zarisovanje, pregled
Transportni in ostali splošni stroški
Osnovno čiščenje po končanih delih
1 | Priprava tehnične dokumentacije, projekta za obratovanje in vzdrževanje, projekt izvedenih del | kpl | 1 | 0 | 0
2 | Projektantski nadzor | ur | 0 | 0 | 0
3 | Nepredvidena dela | ocena | 1 | 0 | 0
| SPLOŠNO |  |  | Skupaj: | 0